## Stavba
| Slepý rozpočet stavby |  |  |  |  | Datum: | 2022-02-14
| Stavba : | 20220131 | Stavební úpravy budovy OOP
| Objednatel : |  |  |  |  | IČO :
DIČ :
| Zhotovitel : |  |  |  |  | IČO :
DIČ :
| Za zhotovitele : |  |  |  |  | Za objednatele :
| _______________ |  |  |  |  | _______________
Rozpočtové náklady
Základ pro DPH |  | 15 | % |  |  |  | 0
DPH |  | 15 | % |  |  |  | 0
Základ pro DPH |  | 21 | % |  |  |  | 0
DPH |  | 21 | % |  |  |  | 0
Cena celkem za stavbu | [6 empty] | 0
Rekapitulace stavebních objektů a provozních souborů
Číslo a název objektu / provozního souboru |  |  |  | Cena celkem | Základ DPH 15 % | Základ DPH 21 % | DPH celkem | %
1 | Město Albrechtice |  |  | 0 | 0 | 0 | 0
Celkem za stavbu |  |  |  | 0 | 0 | 0 | 0
Rekapitulace stavebních rozpočtů
Číslo objektu | Číslo a název rozpočtu |  |  | Cena celkem | Základ DPH 15 % | Základ DPH 21 % | DPH celkem | %
1 | 01 Vedlejší náklady |  |  | 0 | 0 | 0 | 0
1 | 02 Ostatní náklady |  |  | 0 | 0 | 0 | 0
1 | 03 Oprava střechy |  |  | 0 | 0 | 0 | 0
1 | 04 Bleskosvod |  |  | 0 | 0 | 0 | 0
1 | 05 Sanace suterénního zdiva |  |  | 0 | 0 | 0 | 0
1 | 06 Drenáže, oprava kanalizace |  |  | 0 | 0 | 0 | 0
1 | 07 Práce s azbestem |  |  | 0 | 0 | 0 | 0
Celkem za stavbu |  |  |  | 0 | 0 | 0 | 0
Rekapitulace stavebních dílů
Číslo a název dílu |  |  | % | HSV | PSV | Dodávka | Montáž | HZS
1 | Zemní práce |  |  | 0 | 0 | 0 | 0 | 0
2 | Základy a zvláštní zakládání |  |  | 0 | 0 | 0 | 0 | 0
3 | Svislé a kompletní konstrukce |  |  | 0 | 0 | 0 | 0 | 0
4 | Vodorovné konstrukce |  |  | 0 | 0 | 0 | 0 | 0
5 | Komunikace |  |  | 0 | 0 | 0 | 0 | 0
61 | Upravy povrchů vnitřní |  |  | 0 | 0 | 0 | 0 | 0
62 | Úpravy povrchů vnější |  |  | 0 | 0 | 0 | 0 | 0
711 | Izolace proti vodě |  |  | 0 | 0 | 0 | 0 | 0
712 | Živičné krytiny |  |  | 0 | 0 | 0 | 0 | 0
713 | Izolace tepelné |  |  | 0 | 0 | 0 | 0 | 0
721 | Vnitřní kanalizace |  |  | 0 | 0 | 0 | 0 | 0
762 | Konstrukce tesařské |  |  | 0 | 0 | 0 | 0 | 0
763 | Dřevostavby |  |  | 0 | 0 | 0 | 0 | 0
764 | Konstrukce klempířské |  |  | 0 | 0 | 0 | 0 | 0
765 | Krytiny tvrdé |  |  | 0 | 0 | 0 | 0 | 0
766 | Konstrukce truhlářské |  |  | 0 | 0 | 0 | 0 | 0
767 | Konstrukce zámečnické |  |  | 0 | 0 | 0 | 0 | 0
783 | Nátěry |  |  | 0 | 0 | 0 | 0 | 0
8 | Trubní vedení |  |  | 0 | 0 | 0 | 0 | 0
91 | Doplňující práce na komunikaci |  |  | 0 | 0 | 0 | 0 | 0
94 | Lešení a stavební výtahy |  |  | 0 | 0 | 0 | 0 | 0
95 | Dokončovací konstrukce na pozemních stavbách |  |  | 0 | 0 | 0 | 0 | 0
96 | Bourání konstrukcí |  |  | 0 | 0 | 0 | 0 | 0
97 | Prorážení otvorů |  |  | 0 | 0 | 0 | 0 | 0
99 | Staveništní přesun hmot |  |  | 0 | 0 | 0 | 0 | 0
991 | Zemní práce |  |  | 0 | 0 | 0 | 0 | 0
D96 | Přesuny suti a vybouraných hmot |  |  | 0 | 0 | 0 | 0 | 0
M21 | Elektromontáže |  |  | 0 | 0 | 0 | 0 | 0
M24 | Montáže vzduchotechnických zařízení |  |  | 0 | 0 | 0 | 0 | 0
M46 | Zemní práce při montážích |  |  | 0 | 0 | 0 | 0 | 0
M99 | Ostatní práce "M" |  |  | 0 | 0 | 0 | 0 | 0
Celkem za stavbu |  |  |  | 0 | 0 | 0 | 0 | 0
Rekapitulace vedlejších rozpočtových nákladů
Název vedlejšího nákladu | [5 empty] | Cena celkem
Ztížené výrobní podmínky | [5 empty] | 0
Oborová přirážka | [5 empty] | 0
Přesun stavebních kapacit | [5 empty] | 0
Mimostaveništní doprava | [5 empty] | 0
Zařízení staveniště | [5 empty] | 0
Provoz investora | [5 empty] | 0
Kompletační činnost (IČD) | [5 empty] | 0
Rezerva rozpočtu | [5 empty] | 0
Celkem za stavbu | [5 empty] | 0

## 1 01 KL
SLEPÝ ROZPOČET
Rozpočet |  | 01 | Vedlejší náklady | JKSO
Objekt |  |  |  | SKP
1 |  | Město Albrechtice |  | Měrná jednotka
Stavba |  |  |  | Počet jednotek
20220131 |  | Stavební úpravy budovy OOP |  | Náklady na m.j. | 0
Projektant |  |  |  | Typ rozpočtu
Zpracovatel projektu
Objednatel
Dodavatel |  |  |  | Zakázkové číslo
Rozpočtoval |  |  |  | Počet listů
ROZPOČTOVÉ NÁKLADY
Základní rozpočtové náklady |  |  | Ostatní rozpočtové náklady
| HSV celkem | 0 | Ztížené výrobní podmínky |  | 0
Z | PSV celkem | 0 | Oborová přirážka |  | 0
R | M práce celkem | 0 | Přesun stavebních kapacit |  | 0
N | M dodávky celkem | 0 | Mimostaveništní doprava |  | 0
ZRN celkem |  | 0 | Zařízení staveniště |  | 0
|  |  | Provoz investora |  | 0
HZS |  | 0 | Kompletační činnost (IČD) |  | 0
ZRN+HZS |  | 0 | Ostatní náklady neuvedené |  | 0
ZRN+ost.náklady+HZS |  | 0 | Ostatní náklady celkem |  | 0
Vypracoval |  |  | Za zhotovitele | Za objednatele
Jméno : |  |  | Jméno : | Jméno :
Datum : |  |  | Datum : | Datum :
Podpis : |  |  | Podpis: | Podpis:
Základ pro DPH |  | 21 | % | 0
DPH |  | 21 | % | 0
Základ pro DPH |  | 0 | % | 0
DPH |  | 0 | % | 0
CENA ZA OBJEKT CELKEM |  |  |  | 0
Poznámka :

## 1 01 Rek
Stavba : |  | 20220131 Stavební úpravy budovy OOP |  |  | Rozpočet : | 01
Objekt : |  | 1 Město Albrechtice |  |  | Vedlejší náklady
REKAPITULACE STAVEBNÍCH DÍLŮ
| Stavební díl |  | HSV | PSV | Dodávka | Montáž | HZS
991 | Ostatní náklady |  | 0 | 0 | 0 | 0 | 0
| CELKEM OBJEKT |  | 0 | 0 | 0 | 0 | 0
VEDLEJŠÍ ROZPOČTOVÉ NÁKLADY
Název VRN |  |  | Kč | % | Základna |  | Kč
Ztížené výrobní podmínky |  |  |  |  | 0 |  | 0 | 0
Oborová přirážka |  |  |  |  | 0 |  | 0 | 0
Přesun stavebních kapacit |  |  |  |  | 0 |  | 0 | 0
Mimostaveništní doprava |  |  |  |  | 0 |  | 0 | 0
Zařízení staveniště |  |  |  |  | 0 |  | 0 | 1
Provoz investora |  |  |  |  | 0 |  | 0 | 1
Kompletační činnost (IČD) |  |  |  |  | 0 |  | 0 | 2
Rezerva rozpočtu |  |  |  |  | 0 |  | 0 | 2
| CELKEM VRN |  |  |  |  | 0

## 1 01 Pol
Slepý rozpočet
Stavba : |  | 20220131 Stavební úpravy budovy OOP |  | Rozpočet: | 01
Objekt : |  | 1 Město Albrechtice |  | Vedlejší náklady
P.č. | Číslo položky | Název položky | MJ | množství | cena / MJ | celkem (Kč) | Jednotková hmotnost | Celková hmotnost | Jednotková dem.hmot. | Celková dem.hmot.
Díl: | 991 | Ostatní náklady | [10 empty] | 1
1 | 991000001RZ1 | Vybudování zařízení staveniště | kpl | 1 | 0 | 0 | 0 | 0 | 0 | 0 |  |  | 2 | 1 | 1 | 1 | 1 | 0 | 0 | 0 | 0 | 0 | 1 | 1
|  | Zajištění bezpečného příjezdu a přístupu na staveniště včetně značení. | [8 empty] | Zajištění bezpečného příjezdu a přístupu na staveniště včetně značení. |  | 3
|  | Náklady s připojením staveniště na energie + zajištění měření odběru energií. | [8 empty] | Náklady s připojením staveniště na energie + zajištění měření odběru energií. |  | 3
|  | Náklady na úklid v prostoru staveniště a příjezdových komunikací ke staveništi. | [8 empty] | Náklady na úklid v prostoru staveniště a příjezdových komunikací ke staveništi. |  | 3
|  | Opatření k zabránění nadměrného zatěžování staveniště a jeho okolí prachem (např. používání krycích plachet, kropení sutě vodou). | [8 empty] | Opatření k zabránění nadměrného zatěžování staveniště a jeho okolí prachem (např. používání krycích plachet, kropení sutě vodou). |  | 3
|  | Oplocení staveniště výšky 1,8 m, brány a označení staveniště (cca 350 m) | [8 empty] | Oplocení staveniště výšky 1,8 m, brány a označení staveniště (cca 350 m) |  | 3
|  | 1 |  | 1 | [7 empty] | 1
2 | 991000002RZ1 | Provoz zařízení staveniště | kpl | 1 | 0 | 0 | 0 | 0 | 0 | 0 |  |  | 2 | 1 | 1 | 1 | 1 | 0 | 0 | 0 | 0 | 0 | 1 | 1
|  | Náklady na vybavení zařízení staveniště. | [8 empty] | Náklady na vybavení zařízení staveniště. |  | 3
|  | Náklady na spotřebované energie provozem zařízení staveniště. | [8 empty] | Náklady na spotřebované energie provozem zařízení staveniště. |  | 3
|  | Náklady na úklid v prostoru staveniště a příjezdových komunikací ke staveništi. | [8 empty] | Náklady na úklid v prostoru staveniště a příjezdových komunikací ke staveništi. |  | 3
|  | 1 |  | 1 | [7 empty] | 1
3 | 991000003RZ1 | Odstranění zařízení staveniště | kpl | 1 | 0 | 0 | 0 | 0 | 0 | 0 |  |  | 2 | 1 | 1 | 1 | 1 | 0 | 0 | 0 | 0 | 0 | 1 | 1
|  | Náklady na odstranění a odvoz zařízení staveniště. | [8 empty] | Náklady na odstranění a odvoz zařízení staveniště. |  | 3
|  | Uvedení stavbou dotčených ploch a ploch zařízení staveniště do původního stavu. | [8 empty] | Uvedení stavbou dotčených ploch a ploch zařízení staveniště do původního stavu. |  | 3
3
3
|  | 1 |  | 1 | [7 empty] | 1
4 | 991000004RZ1 | Opatření z hlediska BOZP na staveništi | kpl | 1 | 0 | 0 | 0 | 0 | 0 | 0 |  |  | 2 | 1 | 0 | 0 | 1 | 0 | 0 | 0 | 0 | 0 | 1 | 0
|  | - dle požadavků a podmínek plánu BOZP na staveništi | [8 empty] | - dle požadavků a podmínek plánu BOZP na staveništi |  | 3
3
|  | - zřízení kontrolovaného pásma pro práci s azbestem, kontrolní měření po ukončení prací dle požadavků KHS | [8 empty] | - zřízení kontrolovaného pásma pro práci s azbestem, kontrolní měření po ukončení prací dle požadavků KHS |  | 3
|  | - zpracování oznámení na KHS, splnění požadavků KHS | [8 empty] | - zpracování oznámení na KHS, splnění požadavků KHS |  | 3
3
|  | PRÁCE NA DEMONTÁŽI MATERIÁLŮ S OBSAHEM AZBESTU ZAPOČNOU AŽ PO SDĚLENÍ SPLNĚNÍ POVINNOSTI ULOŽENÉ DLE § 41 ZÁKONA č. 258/2000 Sb. KRAJSKOU HYGIENICKOU STANICÍ MORAVSKOSLEZSKÉHO KRAJE SE SÍDLEM V OSTRAVĚ. | [8 empty] | PRÁCE NA DEMONTÁŽI MATERIÁLŮ S OBSAHEM AZBESTU ZAPOČNOU AŽ PO SDĚLENÍ SPLNĚNÍ POVINNOSTI ULOŽENÉ DLE § 41 ZÁKONA č. 258/2000 Sb. KRAJSKOU HYGIENICKOU STANICÍ MORAVSKOSLEZSKÉHO KRAJE SE SÍDLEM V OSTRAVĚ. |  | 3
|  | 1 |  | 1 | [7 empty] | 1
| Celkem za | 991 Ostatní náklady |  |  |  | 0 |  | 0 |  | 0 |  |  | 4 |  |  |  |  | 0 | 0 | 0 | 0 | 0

## 1 02 KL
SLEPÝ ROZPOČET
Rozpočet |  | 02 | Ostatní náklady | JKSO
Objekt |  |  |  | SKP
1 |  | Město Albrechtice |  | Měrná jednotka
Stavba |  |  |  | Počet jednotek
20220131 |  | Stavební úpravy budovy OOP |  | Náklady na m.j. | 0
Projektant |  |  |  | Typ rozpočtu
Zpracovatel projektu
Objednatel
Dodavatel |  |  |  | Zakázkové číslo
Rozpočtoval |  |  |  | Počet listů
ROZPOČTOVÉ NÁKLADY
Základní rozpočtové náklady |  |  | Ostatní rozpočtové náklady
| HSV celkem | 0 | Ztížené výrobní podmínky |  | 0
Z | PSV celkem | 0 | Oborová přirážka |  | 0
R | M práce celkem | 0 | Přesun stavebních kapacit |  | 0
N | M dodávky celkem | 0 | Mimostaveništní doprava |  | 0
ZRN celkem |  | 0 | Zařízení staveniště |  | 0
|  |  | Provoz investora |  | 0
HZS |  | 0 | Kompletační činnost (IČD) |  | 0
ZRN+HZS |  | 0 | Ostatní náklady neuvedené |  | 0
ZRN+ost.náklady+HZS |  | 0 | Ostatní náklady celkem |  | 0
Vypracoval |  |  | Za zhotovitele | Za objednatele
Jméno : |  |  | Jméno : | Jméno :
Datum : |  |  | Datum : | Datum :
Podpis : |  |  | Podpis: | Podpis:
Základ pro DPH |  | 21 | % | 0
DPH |  | 21 | % | 0
Základ pro DPH |  | 0 | % | 0
DPH |  | 0 | % | 0
CENA ZA OBJEKT CELKEM |  |  |  | 0
Poznámka :

## 1 02 Rek
Stavba : |  | 20220131 Stavební úpravy budovy OOP |  |  | Rozpočet : | 02
Objekt : |  | 1 Město Albrechtice |  |  | Ostatní náklady
REKAPITULACE STAVEBNÍCH DÍLŮ
| Stavební díl |  | HSV | PSV | Dodávka | Montáž | HZS
M99 | Ostatní práce "M" |  | 0 | 0 | 0 | 0 | 0
| CELKEM OBJEKT |  | 0 | 0 | 0 | 0 | 0
VEDLEJŠÍ ROZPOČTOVÉ NÁKLADY
Název VRN |  |  | Kč | % | Základna |  | Kč
Ztížené výrobní podmínky |  |  |  |  | 0 |  | 0 | 0
Oborová přirážka |  |  |  |  | 0 |  | 0 | 0
Přesun stavebních kapacit |  |  |  |  | 0 |  | 0 | 0
Mimostaveništní doprava |  |  |  |  | 0 |  | 0 | 0
Zařízení staveniště |  |  |  |  | 0 |  | 0 | 1
Provoz investora |  |  |  |  | 0 |  | 0 | 1
Kompletační činnost (IČD) |  |  |  |  | 0 |  | 0 | 2
Rezerva rozpočtu |  |  |  |  | 0 |  | 0 | 2
| CELKEM VRN |  |  |  |  | 0

## 1 02 Pol
Slepý rozpočet
Stavba : |  | 20220131 Stavební úpravy budovy OOP |  | Rozpočet: | 02
Objekt : |  | 1 Město Albrechtice |  | Ostatní náklady
P.č. | Číslo položky | Název položky | MJ | množství | cena / MJ | celkem (Kč) | Jednotková hmotnost | Celková hmotnost | Jednotková dem.hmot. | Celková dem.hmot.
Díl: | M99 | Ostatní práce "M" | [10 empty] | 1
1 | 999000002RZ1 | Dokumentace skutečného provedení stavby dle obchodních podmínek | kompl | 1 | 0 | 0 | 0 | 0 | 0 | 0 |  |  | 2 | 1 | 1 | 1 | 4 | 0 | 0 | 0 | 0 | 0 | 1 | 1
|  | tištěna + digitální podoba ( .dwg, .dxf ) v počtu a formátech dle SoD. | [8 empty] | tištěna + digitální podoba ( .dwg, .dxf ) v počtu a formátech dle SoD. |  | 3
|  | Vypracování DOKUMENTACE SKUTEČNÉHO PROVEDENÍ STAVBY | [8 empty] | Vypracování DOKUMENTACE SKUTEČNÉHO PROVEDENÍ STAVBY |  | 3
2 | 999000002RZ2 | TIČR | kompl | 1 | 0 | 0 | 0 | 0 | 0 | 0 |  |  | 2 | 1 | 1 | 1 | 4 | 0 | 0 | 0 | 0 | 0 | 1 | 1
|  | Stanovisko TIČR dle požadavků vyhlášky č. 73/2010 Sb. | [8 empty] | Stanovisko TIČR dle požadavků vyhlášky č. 73/2010 Sb. |  | 3
|  | 1 |  | 1 | [7 empty] | 1
3 | 999000002RZ3 | Kompletační činnost | kompl | 1 | 0 | 0 | 0 | 0 | 0 | 0 |  |  | 2 | 1 | 1 | 1 | 4 | 0 | 0 | 0 | 0 | 0 | 1 | 1
|  | kompletní dokladová část dle SoD (revize, atesty, certifikáty, prohlášení o shodě) pro předání a převzetí dokončeného díla | [8 empty] | kompletní dokladová část dle SoD (revize, atesty, certifikáty, prohlášení o shodě) pro předání a převzetí dokončeného díla |  | 3
|  | náklady zhotovitele, související s prováděním zkoušek a REVIZÍ předepsaných technickými normami a vyjádřeními dotčených orgánů pro řádné provedení a předání díla. | [8 empty] | náklady zhotovitele, související s prováděním zkoušek a REVIZÍ předepsaných technickými normami a vyjádřeními dotčených orgánů pro řádné provedení a předání díla. |  | 3
|  | náklady na individuální zkoušky dodaných a smontovaných technologických zařízení včetně komplexního vyzkoušení. | [8 empty] | náklady na individuální zkoušky dodaných a smontovaných technologických zařízení včetně komplexního vyzkoušení. |  | 3
|  | náklady zhotovitele na vypracování provozních řádů pro trvalý provoz. | [8 empty] | náklady zhotovitele na vypracování provozních řádů pro trvalý provoz. |  | 3
|  | náklady na předání všech návodů k obsluze a údržbě pro technologická zařízení a náklady na zaškolení obsluhy objednatele | [8 empty] | náklady na předání všech návodů k obsluze a údržbě pro technologická zařízení a náklady na zaškolení obsluhy objednatele |  | 3
3
4 | 999000002RZ4 | Ochrana stávajících inženýrských sítí | kompl | 1 | 0 | 0 | 0 | 0 | 0 | 0 |  |  | 2 | 1 | 1 | 1 | 4 | 0 | 0 | 0 | 0 | 0 | 1 | 1
|  | Ochrana stávajících inženýrských sítí na staveništi. | [8 empty] | Ochrana stávajících inženýrských sítí na staveništi. |  | 3
|  | Náklady na přezkoumání podkladů objednatele o stavu inženýrských sítí probíhajících staveništěm nebo dotčenými stavbou i mimo území staveniště. | [8 empty] | Náklady na přezkoumání podkladů objednatele o stavu inženýrských sítí probíhajících staveništěm nebo dotčenými stavbou i mimo území staveniště. |  | 3
|  | Vytýčení jejich skutečné trasy dle podmínek správců sítí v dokladové části. | [8 empty] | Vytýčení jejich skutečné trasy dle podmínek správců sítí v dokladové části. |  | 3
|  | Zajištění aktualizace vyjádření správců sítí v případě ukončení platnosti vyjádření. | [8 empty] | Zajištění aktualizace vyjádření správců sítí v případě ukončení platnosti vyjádření. |  | 3
5 | 999000002RZ9 | Vypracování zhotovitelské REALIZAČNÍ a VÝROBNÍ proj. dokumentace dle obch. podmínek - průzkumy | kompl | 1 | 0 | 0 | 0 | 0 | 0 | 0 |  |  | 2 | 1 | 1 | 1 | 4 | 0 | 0 | 0 | 0 | 0 | 1 | 1
|  | dle požadavků PD pro DPS a SOD - OBCHODNÍCH PODMÍNEK - včetně provedení aktualizace průzkumů a dodatečných stavebních průzkumů se zapracováním do dílenské a výrobní dokumentace: | [8 empty] | dle požadavků PD pro DPS a SOD - OBCHODNÍCH PODMÍNEK - včetně provedení aktualizace průzkumů a dodatečných stavebních průzkumů se zapracováním do dílenské a výrobní dokumentace: |  | 3
| Celkem za | M99 Ostatní práce "M" |  |  |  | 0 |  | 0 |  | 0 |  |  | 4 |  |  |  |  | 0 | 0 | 0 | 0 | 0

## 1 03 KL
SLEPÝ ROZPOČET
Rozpočet |  | 03 | Oprava střechy | JKSO
Objekt |  |  |  | SKP
1 |  | Město Albrechtice |  | Měrná jednotka
Stavba |  |  |  | Počet jednotek
20220131 |  | Stavební úpravy budovy OOP |  | Náklady na m.j. | 0
Projektant |  |  |  | Typ rozpočtu
Zpracovatel projektu
Objednatel
Dodavatel |  |  |  | Zakázkové číslo
Rozpočtoval |  |  |  | Počet listů
ROZPOČTOVÉ NÁKLADY
Základní rozpočtové náklady |  |  | Ostatní rozpočtové náklady
| HSV celkem | 0 | Ztížené výrobní podmínky |  | 0
Z | PSV celkem | 0 | Oborová přirážka |  | 0
R | M práce celkem | 0 | Přesun stavebních kapacit |  | 0
N | M dodávky celkem | 0 | Mimostaveništní doprava |  | 0
ZRN celkem |  | 0 | Zařízení staveniště |  | 0
|  |  | Provoz investora |  | 0
HZS |  | 0 | Kompletační činnost (IČD) |  | 0
ZRN+HZS |  | 0 | Ostatní náklady neuvedené |  | 0
ZRN+ost.náklady+HZS |  | 0 | Ostatní náklady celkem |  | 0
Vypracoval |  |  | Za zhotovitele | Za objednatele
Jméno : |  |  | Jméno : | Jméno :
Datum : |  |  | Datum : | Datum :
Podpis : |  |  | Podpis: | Podpis:
Základ pro DPH |  | 21 | % | 0
DPH |  | 21 | % | 0
Základ pro DPH |  | 0 | % | 0
DPH |  | 0 | % | 0
CENA ZA OBJEKT CELKEM |  |  |  | 0
Poznámka :

## 1 03 Rek
Stavba : |  | 20220131 Stavební úpravy budovy OOP |  |  | Rozpočet : | 03
Objekt : |  | 1 Město Albrechtice |  |  | Oprava střechy
REKAPITULACE STAVEBNÍCH DÍLŮ
| Stavební díl |  | HSV | PSV | Dodávka | Montáž | HZS
3 | Svislé a kompletní konstrukce |  | 0 | 0 | 0 | 0 | 0
62 | Úpravy povrchů vnější |  | 0 | 0 | 0 | 0 | 0
94 | Lešení a stavební výtahy |  | 0 | 0 | 0 | 0 | 0
95 | Dokončovací konstrukce na pozemních stavbách |  | 0 | 0 | 0 | 0 | 0
96 | Bourání konstrukcí |  | 0 | 0 | 0 | 0 | 0
97 | Prorážení otvorů |  | 0 | 0 | 0 | 0 | 0
99 | Staveništní přesun hmot |  | 0 | 0 | 0 | 0 | 0
712 | Živičné krytiny |  | 0 | 0 | 0 | 0 | 0
713 | Izolace tepelné |  | 0 | 0 | 0 | 0 | 0
721 | Vnitřní kanalizace |  | 0 | 0 | 0 | 0 | 0
762 | Konstrukce tesařské |  | 0 | 0 | 0 | 0 | 0
763 | Dřevostavby |  | 0 | 0 | 0 | 0 | 0
764 | Konstrukce klempířské |  | 0 | 0 | 0 | 0 | 0
765 | Krytiny tvrdé |  | 0 | 0 | 0 | 0 | 0
766 | Konstrukce truhlářské |  | 0 | 0 | 0 | 0 | 0
767 | Konstrukce zámečnické |  | 0 | 0 | 0 | 0 | 0
783 | Nátěry |  | 0 | 0 | 0 | 0 | 0
M21 | Elektromontáže |  | 0 | 0 | 0 | 0 | 0
M24 | Montáže vzduchotechnických zařízení |  | 0 | 0 | 0 | 0 | 0
D96 | Přesuny suti a vybouraných hmot |  | 0 | 0 | 0 | 0 | 0
| CELKEM OBJEKT |  | 0 | 0 | 0 | 0 | 0
VEDLEJŠÍ ROZPOČTOVÉ NÁKLADY
Název VRN |  |  | Kč | % | Základna |  | Kč
Ztížené výrobní podmínky |  |  |  |  | 0 |  | 0 | 0
Oborová přirážka |  |  |  |  | 0 |  | 0 | 0
Přesun stavebních kapacit |  |  |  |  | 0 |  | 0 | 0
Mimostaveništní doprava |  |  |  |  | 0 |  | 0 | 0
Zařízení staveniště |  |  |  |  | 0 |  | 0 | 1
Provoz investora |  |  |  |  | 0 |  | 0 | 1
Kompletační činnost (IČD) |  |  |  |  | 0 |  | 0 | 2
Rezerva rozpočtu |  |  |  |  | 0 |  | 0 | 2
| CELKEM VRN |  |  |  |  | 0

## 1 03 Pol
Slepý rozpočet
Stavba : |  | 20220131 Stavební úpravy budovy OOP |  | Rozpočet: | 03
Objekt : |  | 1 Město Albrechtice |  | Oprava střechy
P.č. | Číslo položky | Název položky | MJ | množství | cena / MJ | celkem (Kč) | Jednotková hmotnost | Celková hmotnost | Jednotková dem.hmot. | Celková dem.hmot.
Díl: | 3 | Svislé a kompletní konstrukce | [10 empty] | 1
1 | 311231136R00 | Zdivo nosné cihelné z CP 25 P15 na MC 10 | m3 | 1.5 | 0 | 0 | 1.9724 | 2.9587 | 0 | 0 |  |  | 2 | 1 | 1 | 1 | 1 | 0 | 0 | 0 | 0 | 0 | 1 | 1
|  | nadezdívky dělících stěn nad úrovní střešního pláště | [8 empty] | nadezdívky dělících stěn nad úrovní střešního pláště |  | 3
|  | lokální opravy při výměnach krovu:1,5 |  | 1.5 | [7 empty] | lokální opravy při výměnach krovu:1,5
2 | 311321312R00 | Železobeton nadzákladových zdí C 20/25 | m3 | 0.124 | 0 | 0 | 2.5277 | 0.31343 | 0 | 0 |  |  | 2 | 1 | 1 | 1 | 1 | 0 | 0 | 0 | 0 | 0 | 1 | 1
|  | komínové hlavy | [8 empty] | komínové hlavy |  | 3
|  | (1,15*0,6)*0,1 |  | 0.069 | [7 empty] | (1,15*0,6)*0,1
|  | (1*0,55)*0,1 |  | 0.055 | [7 empty] | (1*0,55)*0,1
3 | 311351101RT1 | Bednění nadzákladových zdí jednostranné - zřízení bednicí materiál prkna | m2 | 0.66 | 0 | 0 | 0.03742 | 0.024697 | 0 | 0 |  |  | 2 | 1 | 1 | 1 | 1 | 0 | 0 | 0 | 0 | 0 | 1 | 1
|  | komínové hlavy | [8 empty] | komínové hlavy |  | 3
|  | (1,15*2+2*0,6)*0,1 |  | 0.35 | [7 empty] | (1,15*2+2*0,6)*0,1
|  | (1*2+2*0,55)*0,1 |  | 0.31 | [7 empty] | (1*2+2*0,55)*0,1
4 | 311351102R00 | Bednění nadzákladových zdí jednostranné-odstranění | m2 | 0.66 | 0 | 0 | 0 | 0 | 0 | 0 |  |  | 2 | 1 | 1 | 1 | 1 | 0 | 0 | 0 | 0 | 0 | 1 | 1
|  | (1,15*2+2*0,6)*0,1 |  | 0.35 | [7 empty] | (1,15*2+2*0,6)*0,1
|  | (1*2+2*0,55)*0,1 |  | 0.31 | [7 empty] | (1*2+2*0,55)*0,1
5 | 311361921RT4 | Výztuž nadzákladových zdí ze svařovaných sítí průměr drátu 6,0, oka 100/100 mm KH30 | t | 0.0055 | 0 | 0 | 1.0463 | 0.0057545 | 0 | 0 |  |  | 2 | 1 | 0 | 0 | 1 | 0 | 0 | 0 | 0 | 0 | 1 | 0
|  | 4,4 kg/m2 | [8 empty] | 4,4 kg/m2 |  | 3
|  | (1,15*0,6)*0,0044 |  | 0.003 | [7 empty] | (1,15*0,6)*0,0044
|  | (1*0,55)*0,0044 |  | 0.0024 | [7 empty] | (1*0,55)*0,0044
| Celkem za | 3 Svislé a kompletní konstrukce |  |  |  | 0 |  | 3.3025 |  | 0 |  |  | 4 |  |  |  |  | 0 | 0 | 0 | 0 | 0
Díl: | 62 | Úpravy povrchů vnější | [10 empty] | 1
6 | 622421143R00 | Omítka vnější stěn, MVC, štuková, složitost 1-2 | m2 | 9.775 | 0 | 0 | 0.05258 | 0.51397 | 0 | 0 |  |  | 2 | 1 | 1 | 1 | 1 | 0 | 0 | 0 | 0 | 0 | 1 | 1
|  | komíny | [8 empty] | komíny |  | 3
|  | (1,05*2+0,5*2)*2,5 |  | 7.75 | [7 empty] | (1,05*2+0,5*2)*2,5
|  | (0,9*2+0,45*2)*0,75 |  | 2.025 | [7 empty] | (0,9*2+0,45*2)*0,75
7 | 622424121R00 | Oprava vnějších omítek štukových, čl. IV, do 10 % | m2 | 165.3 | 0 | 0 | 0.01347 | 2.2266 | 0 | 0 |  |  | 2 | 1 | 1 | 1 | 1 | 0 | 0 | 0 | 0 | 0 | 1 | 1
|  | korunní římsa | [8 empty] | korunní římsa |  | 3
|  | 330,6*0,5 |  | 165.3 | [7 empty] | 330,6*0,5
8 | 784125402RZ1 | Nátěr silikonový, barva bílá, penetrace, 2 x | m2 | 175.075 | 0 | 0 | 0.00031 | 0.054273 | 0 | 0 |  |  | 2 | 1 | 0 | 0 | 1 | 0 | 0 | 0 | 0 | 0 | 1 | 0
|  | římsy | [8 empty] | římsy |  | 3
|  | komín | [8 empty] | komín |  | 3
|  | 330,6*0,5 |  | 165.3 | [7 empty] | 330,6*0,5
|  | (1,05*2+0,5*2)*2,5 |  | 7.75 | [7 empty] | (1,05*2+0,5*2)*2,5
|  | (0,9*2+0,45*2)*0,75 |  | 2.025 | [7 empty] | (0,9*2+0,45*2)*0,75
| Celkem za | 62 Úpravy povrchů vnější |  |  |  | 0 |  | 2.7948 |  | 0 |  |  | 4 |  |  |  |  | 0 | 0 | 0 | 0 | 0
Díl: | 94 | Lešení a stavební výtahy | [10 empty] | 1
9 | 941941032R00 | Montáž lešení leh.řad.s podlahami,š.do 1 m, H 30 m | m2 | 3872 | 0 | 0 | 0.01838 | 71.1674 | 0 | 0 |  |  | 2 | 1 | 1 | 1 | 1 | 0 | 0 | 0 | 0 | 0 | 1 | 1
|  | (284-42)*16,0 |  | 3872 | [7 empty] | (284-42)*16,0
10 | 941941192R00 | Příplatek za každý měsíc použití lešení k pol.1032 | m2 | 11616 | 0 | 0 | 0.0008 | 9.2928 | 0 | 0 |  |  | 2 | 1 | 1 | 1 | 1 | 0 | 0 | 0 | 0 | 0 | 1 | 1
|  | 3 měsíce | [8 empty] | 3 měsíce |  | 3
|  | (284-42)*16,0*3 |  | 11616 | [7 empty] | (284-42)*16,0*3
11 | 941941832R00 | Demontáž lešení leh.řad.s podlahami,š.1 m, H 30 m | m2 | 3872 | 0 | 0 | 0 | 0 | 0 | 0 |  |  | 2 | 1 | 1 | 1 | 1 | 0 | 0 | 0 | 0 | 0 | 1 | 1
|  | (284-42)*16,0 |  | 3872 | [7 empty] | (284-42)*16,0
12 | 941955004R00 | Lešení lehké pomocné, výška podlahy do 3,5 m | m2 | 134.45 | 0 | 0 | 0.00635 | 0.85376 | 0 | 0 |  |  | 2 | 1 | 1 | 1 | 1 | 0 | 0 | 0 | 0 | 0 | 1 | 1
|  | pomocná lešení při opravě komínů | [8 empty] | pomocná lešení při opravě komínů |  | 3
|  | při opravě krovu 10% plochy půdy | [8 empty] | při opravě krovu 10% plochy půdy |  | 3
|  | komíny:(3,05*2+2,5*2)*2,5 |  | 27.75 | [7 empty] | komíny:(3,05*2+2,5*2)*2,5
|  | přo opravě krovu:1067*0,1 |  | 106.7 | [7 empty] | přo opravě krovu:1067*0,1
13 | 944944011R00 | Montáž ochranné sítě z umělých vláken | m2 | 3872 | 0 | 0 | 0 | 0 | 0 | 0 |  |  | 2 | 1 | 1 | 1 | 1 | 0 | 0 | 0 | 0 | 0 | 1 | 1
|  | (284-42)*16,0 |  | 3872 | [7 empty] | (284-42)*16,0
14 | 944944031R00 | Příplatek za každý měsíc použití sítí k pol. 4011 | m2 | 11616 | 0 | 0 | 0 | 0 | 0 | 0 |  |  | 2 | 1 | 1 | 1 | 1 | 0 | 0 | 0 | 0 | 0 | 1 | 1
|  | (284-42)*16,0*3 |  | 11616 | [7 empty] | (284-42)*16,0*3
15 | 944944081R00 | Demontáž ochranné sítě z umělých vláken | m2 | 3872 | 0 | 0 | 0 | 0 | 0 | 0 |  |  | 2 | 1 | 1 | 1 | 1 | 0 | 0 | 0 | 0 | 0 | 1 | 1
|  | (284-42)*16,0 |  | 3872 | [7 empty] | (284-42)*16,0
16 | 944945013R00 | Montáž záchytné stříšky H 4,5 m, šířky nad 2 m | m | 12 | 0 | 0 | 0.02482 | 0.29784 | 0 | 0 |  |  | 2 | 1 | 1 | 1 | 1 | 0 | 0 | 0 | 0 | 0 | 1 | 1
|  | záchytné stříšky nad vstupy do objektů, | [8 empty] | záchytné stříšky nad vstupy do objektů, |  | 3
|  | 6,0*2,0 |  | 12 | [7 empty] | 6,0*2,0
17 | 944945193R00 | Příplatek za každý měsíc použ.stříšky, k pol. 5013 | m | 36 | 0 | 0 | 0 | 0 | 0 | 0 |  |  | 2 | 1 | 1 | 1 | 1 | 0 | 0 | 0 | 0 | 0 | 1 | 1
|  | 6,0*2,0*3 |  | 36 | [7 empty] | 6,0*2,0*3
18 | 944945813R00 | Demontáž záchytné stříšky H 4,5 m, šířky nad 2 m | m | 12 | 0 | 0 | 0 | 0 | 0 | 0 |  |  | 2 | 1 | 1 | 1 | 1 | 0 | 0 | 0 | 0 | 0 | 1 | 1
|  | 6,0*2,0 |  | 12 | [7 empty] | 6,0*2,0
| Celkem za | 94 Lešení a stavební výtahy |  |  |  | 0 |  | 81.6118 |  | 0 |  |  | 4 |  |  |  |  | 0 | 0 | 0 | 0 | 0
Díl: | 95 | Dokončovací konstrukce na pozemních stavbách | [10 empty] | 1
19 | 952902110R00 | Čištění zametáním v místnostech a chodbách | m2 | 1067 | 0 | 0 | 0 | 0 | 0 | 0 |  |  | 2 | 1 | 1 | 1 | 1 | 0 | 0 | 0 | 0 | 0 | 1 | 1
|  | po ukončení stavebních prací - vyčištění půdy | [8 empty] | po ukončení stavebních prací - vyčištění půdy |  | 3
|  | půda:1067 |  | 1067 | [7 empty] | půda:1067
| Celkem za | 95 Dokončovací konstrukce na pozemních stavbách |  |  |  | 0 |  | 0 |  | 0 |  |  | 4 |  |  |  |  | 0 | 0 | 0 | 0 | 0
Díl: | 96 | Bourání konstrukcí | [10 empty] | 1
20 | 962032241R00 | Bourání zdiva z cihel pálených na MC | m3 | 1.5 | 0 | 0 | 0.00128 | 0.00192 | -1.95 | -2.925 |  |  | 2 | 1 | 1 | 1 | 1 | 0 | 0 | 0 | 0 | 0 | 1 | 1
|  | lokální opravy:1,5 |  | 1.5 | [7 empty] | lokální opravy:1,5
21 | 962032631R00 | Bourání zdiva komínového z cihel na MVC | m3 | 0.1395 | 0 | 0 | 0 | 0 | -1.594 | -0.22236 |  |  | 2 | 1 | 1 | 1 | 1 | 0 | 0 | 0 | 0 | 0 | 1 | 1
|  | (1,05*0,5)*0,15 |  | 0.0788 | [7 empty] | (1,05*0,5)*0,15
|  | (0,9*0,45)*0,15 |  | 0.0607 | [7 empty] | (0,9*0,45)*0,15
| Celkem za | 96 Bourání konstrukcí |  |  |  | 0 |  | 0.00192 |  | -3.1474 |  |  | 4 |  |  |  |  | 0 | 0 | 0 | 0 | 0
Díl: | 97 | Prorážení otvorů | [10 empty] | 1
22 | 978015221R00 | Otlučení omítek vnějších MVC v složit.1-4 do 10 % | m2 | 165.3 | 0 | 0 | 0 | 0 | -0.005 | -0.8265 |  |  | 2 | 1 | 1 | 1 | 1 | 0 | 0 | 0 | 0 | 0 | 1 | 1
|  | podokapní římsy | [8 empty] | podokapní římsy |  | 3
|  | 330,6*0,5 |  | 165.3 | [7 empty] | 330,6*0,5
23 | 978015291R00 | Otlučení omítek vnějších MVC v složit.1-4 do 100 % | m2 | 7.75 | 0 | 0 | 0 | 0 | -0.059 | -0.45725 |  |  | 2 | 1 | 1 | 1 | 1 | 0 | 0 | 0 | 0 | 0 | 1 | 1
|  | komíny nad úrovní střechy | [8 empty] | komíny nad úrovní střechy |  | 3
|  | (1,05*2+0,5*2)*2,5 |  | 7.75 | [7 empty] | (1,05*2+0,5*2)*2,5
24 | 978023471R00 | Vysekání a úprava spár zdiva cihelného komínového | m2 | 9.775 | 0 | 0 | 0 | 0 | -0.014 | -0.13685 |  |  | 2 | 1 | 0 | 0 | 1 | 0 | 0 | 0 | 0 | 0 | 1 | 0
|  | (1,05*2+0,5*2)*2,5 |  | 7.75 | [7 empty] | (1,05*2+0,5*2)*2,5
|  | (0,9*2+0,45*2)*0,75 |  | 2.025 | [7 empty] | (0,9*2+0,45*2)*0,75
| Celkem za | 97 Prorážení otvorů |  |  |  | 0 |  | 0 |  | -1.4206 |  |  | 4 |  |  |  |  | 0 | 0 | 0 | 0 | 0
Díl: | 99 | Staveništní přesun hmot | [10 empty] | 1
25 | 999281111R00 | Přesun hmot pro opravy a údržbu do výšky 25 m | t | 87.7111 | 0 | 0 | 0 | 0 |  | 0 |  |  | 2 | 7 | 1 | 2 | 1 | 0 | 0 | 0 | 0 | 0 | 7 | 1
| Celkem za | 99 Staveništní přesun hmot |  |  |  | 0 |  | 0 |  | 0 |  |  | 4 |  |  |  |  | 0 | 0 | 0 | 0 | 0
Díl: | 712 | Živičné krytiny | [10 empty] | 1
26 | 712400831R00 | Odstranění živičné krytiny střech do 30° 1vrstvé | m2 | 1771.8462 | 0 | 0 | 0 | 0 | -0.006 | -10.6311 |  |  | 2 | 1 | 7 | 7 | 2 | 0 | 0 | 0 | 0 | 0 | 1 | 7
3
|  | 1:4,45*7,1+1,65*7,1*0,5+1,6*7,1*0,5-2,35*1,65 |  | 39.255 | [7 empty] | 1:4,45*7,1+1,65*7,1*0,5+1,6*7,1*0,5-2,35*1,65
|  | 2:2,35*1,56*2+2,35*1,65 |  | 11.2095 | [7 empty] | 2:2,35*1,56*2+2,35*1,65
|  | 3:7,1*0,6+7,1*0,9*0,5+7,1*5,15*0,5 |  | 25.7375 | [7 empty] | 3:7,1*0,6+7,1*0,9*0,5+7,1*5,15*0,5
|  | 4:2,35*1,56*2+2,35*1,65-2,35*1,65 |  | 7.332 | [7 empty] | 4:2,35*1,56*2+2,35*1,65-2,35*1,65
|  | 5:16,83*1,41421 |  | 23.8012 | [7 empty] | 5:16,83*1,41421
|  | 6:7,5*1,7+7,5*0,85*0,5+7,5*5,15*0,5+4,3*2,3 |  | 45.14 | [7 empty] | 6:7,5*1,7+7,5*0,85*0,5+7,5*5,15*0,5+4,3*2,3
|  | 7:43,6*1,41421 |  | 61.6596 | [7 empty] | 7:43,6*1,41421
|  | 8:36,28*1,41421 |  | 51.3075 | [7 empty] | 8:36,28*1,41421
|  | 9:4,6*23,62+4,6*3,2 |  | 123.372 | [7 empty] | 9:4,6*23,62+4,6*3,2
|  | 10:106,3*1,41421 |  | 150.3305 | [7 empty] | 10:106,3*1,41421
|  | 11:5,6*2,72 |  | 15.232 | [7 empty] | 11:5,6*2,72
|  | 12:5,6*3,95 |  | 22.12 | [7 empty] | 12:5,6*3,95
|  | 13:5,6*2,72 |  | 15.232 | [7 empty] | 13:5,6*2,72
|  | 14:26,13*1,41421 |  | 36.9533 | [7 empty] | 14:26,13*1,41421
|  | 15:26,13*1,41421 |  | 36.9533 | [7 empty] | 15:26,13*1,41421
|  | 16:52,32*1,41421 |  | 73.9915 | [7 empty] | 16:52,32*1,41421
|  | 17:15,44*1,1547 |  | 17.8286 | [7 empty] | 17:15,44*1,1547
|  | 18:23,65*4,6+4,6*3,2 |  | 123.51 | [7 empty] | 18:23,65*4,6+4,6*3,2
|  | 19:106*1,41421 |  | 149.9063 | [7 empty] | 19:106*1,41421
|  | 20:16,83*1,41421 |  | 23.8012 | [7 empty] | 20:16,83*1,41421
|  | 21:17,1*1,41421 |  | 24.183 | [7 empty] | 21:17,1*1,41421
|  | 22:2,35*1,65*2+2,35*1,65 |  | 11.6325 | [7 empty] | 22:2,35*1,65*2+2,35*1,65
|  | 23:27,47*1,41421 |  | 38.8483 | [7 empty] | 23:27,47*1,41421
|  | 24:2,35*1,65*2+2,35*1,65 |  | 11.6325 | [7 empty] | 24:2,35*1,65*2+2,35*1,65
|  | 25:17,46*1,41421 |  | 24.6921 | [7 empty] | 25:17,46*1,41421
|  | 26:2,35*1,65*2+2,35*1,65 |  | 11.6325 | [7 empty] | 26:2,35*1,65*2+2,35*1,65
|  | 27:24,44*1,41421 |  | 34.5633 | [7 empty] | 27:24,44*1,41421
|  | 28:1,8*1,6*2+1,8*1,25 |  | 8.01 | [7 empty] | 28:1,8*1,6*2+1,8*1,25
|  | 29:1,8*1,6*2+1,8*1,25 |  | 8.01 | [7 empty] | 29:1,8*1,6*2+1,8*1,25
|  | 30:30,92*1,41421 |  | 43.7274 | [7 empty] | 30:30,92*1,41421
|  | 31:43,6*1,41421 |  | 61.6596 | [7 empty] | 31:43,6*1,41421
|  | 33:32,05*1,41421 |  | 45.3254 | [7 empty] | 33:32,05*1,41421
|  | 34:2,94*1,41421 |  | 4.1578 | [7 empty] | 34:2,94*1,41421
|  | 35:8,8*1,41421 |  | 12.445 | [7 empty] | 35:8,8*1,41421
|  | 36:2,07*1,41421 |  | 2.9274 | [7 empty] | 36:2,07*1,41421
|  | 37:8,88*1,41421 |  | 12.5582 | [7 empty] | 37:8,88*1,41421
|  | 38:2,84*1,41421 |  | 4.0164 | [7 empty] | 38:2,84*1,41421
|  | 39:8,85*1,41421 |  | 12.5158 | [7 empty] | 39:8,85*1,41421
|  | 40:17,62*1,41421 |  | 24.9184 | [7 empty] | 40:17,62*1,41421
|  | 41:12,57*1,41421 |  | 17.7766 | [7 empty] | 41:12,57*1,41421
|  | 42:3,41*1,41421 |  | 4.8225 | [7 empty] | 42:3,41*1,41421
|  | 43:3,41*1,41421 |  | 4.8225 | [7 empty] | 43:3,41*1,41421
|  | 44:11,36*1,41421 |  | 16.0654 | [7 empty] | 44:11,36*1,41421
|  | 45:5,94*1,41421 |  | 8.4004 | [7 empty] | 45:5,94*1,41421
|  | 46:5,94*1,41421 |  | 8.4004 | [7 empty] | 46:5,94*1,41421
|  | 47:11,36*1,41421 |  | 16.0654 | [7 empty] | 47:11,36*1,41421
|  | 48:3,41*1,41421 |  | 4.8225 | [7 empty] | 48:3,41*1,41421
|  | 49:3,41*1,41421 |  | 4.8225 | [7 empty] | 49:3,41*1,41421
|  | 50:1,85*22,5 |  | 41.625 | [7 empty] | 50:1,85*22,5
|  | 51:13,15*1,41421 |  | 18.5969 | [7 empty] | 51:13,15*1,41421
|  | 52:1,85*21,7 |  | 40.145 | [7 empty] | 52:1,85*21,7
|  | 53:12,38*1,41421 |  | 17.5079 | [7 empty] | 53:12,38*1,41421
|  | 54:12,9*2,7 |  | 34.83 | [7 empty] | 54:12,9*2,7
|  | 55:8,9*1,41421 |  | 12.5865 | [7 empty] | 55:8,9*1,41421
|  | 56:17,05*1,02 |  | 17.391 | [7 empty] | 56:17,05*1,02
|  | 57:17,05*1,02 |  | 17.391 | [7 empty] | 57:17,05*1,02
|  | 58:8,9*1,41421 |  | 12.5865 | [7 empty] | 58:8,9*1,41421
|  | 59:1,8*1,8*0,5*13 |  | 21.06 | [7 empty] | 59:1,8*1,8*0,5*13
27 | 712400835RZ1 | Příplat.za zatlučení hřebíků v ploše do bednění po odstranění živičné krytiny | m2 | 1771.8462 | 0 | 0 | 0 | 0 | -0.006 | -10.6311 |  |  | 2 | 1 | 0 | 0 | 2 | 0 | 0 | 0 | 0 | 0 | 1 | 0
|  | 1771,8462 |  | 1771.8462 | [7 empty] | 17718462
28 | 712400898RT1 | Příplatek za sklon střechy nad 30 do 60° sklon střechy 30 - 40 stupňů | m2 | 177.1846 | 0 | 0 | 0 | 0 | 0 | 0 |  |  | 2 | 1 | 7 | 7 | 2 | 0 | 0 | 0 | 0 | 0 | 1 | 7
|  | 1771,8462*0,1 |  | 177.1846 | [7 empty] | 1771,8462*0,1
29 | 712400898RT2 | Příplatek za sklon střechy nad 30 do 60° sklon střechy 40 - 50 stupňů | m2 | 1240.2923 | 0 | 0 | 0 | 0 | 0 | 0 |  |  | 2 | 1 | 7 | 7 | 2 | 0 | 0 | 0 | 0 | 0 | 1 | 7
|  | 1771,8462*0,7 |  | 1240.2923 | [7 empty] | 1771,8462*0,7
30 | 712400898RT3 | Příplatek za sklon střechy nad 30 do 60° sklon střechy 50 - 60 stupňů | m2 | 354.3692 | 0 | 0 | 0 | 0 | 0 | 0 |  |  | 2 | 1 | 7 | 7 | 2 | 0 | 0 | 0 | 0 | 0 | 1 | 7
|  | 1771,8462*0,2 |  | 354.3692 | [7 empty] | 1771,8462*0,2
31 | 712600834R00 | Příplatek - odstranění další vrstvy,střech nad 30° | m2 | 1771.8462 | 0 | 0 | 0 | 0 | -0.003 | -5.3155 |  |  | 2 | 1 | 7 | 7 | 2 | 0 | 0 | 0 | 0 | 0 | 1 | 7
|  | 1771,8462 |  | 1771.8462 | [7 empty] | 17718462
32 | 998712203R00 | Přesun hmot pro povlakové krytiny, výšky do 24 m | % |  | 0 | 0 | 0 | 0 |  | 0 |  |  | 2 | 7 | 1002 | 5 | 2 | 0 | 0 | 0 | 0 | 0 | 7 | 1002
| Celkem za | 712 Živičné krytiny |  |  |  | 0 |  | 0 |  | -26.5777 |  |  | 4 |  |  |  |  | 0 | 0 | 0 | 0 | 0
Díl: | 713 | Izolace tepelné | [10 empty] | 1
33 | 713101122R00 | Odstr.tep.izol. stropů,volně,minerál tl.100-200 mm | m2 | 40 | 0 | 0 | 0 | 0 | -0.008 | -0.32 |  |  | 2 | 1 | 7 | 7 | 2 | 0 | 0 | 0 | 0 | 0 | 1 | 7
|  | v místě oprav krovu - ve dvou vrstvách | [8 empty] | v místě oprav krovu - ve dvou vrstvách |  | 3
|  | 40 |  | 40 | [7 empty] | 40
34 | 713111111RT2 | Izolace tepelné stropů vrchem kladené volně 2 vrstvy - materiál ve specifikaci | m2 | 40 | 0 | 0 | 0 | 0 | 0 | 0 |  |  | 2 | 1 | 7 | 7 | 2 | 0 | 0 | 0 | 0 | 0 | 1 | 7
|  | 40 |  | 40 | [7 empty] | 40
35 | 63151470 | Deska z minerální plsti ISOVER T 2000x1200x100 mm | m2 | 84 | 0 | 0 | 0.01511 | 1.2692 |  | 0 |  |  | 2 | 3 | 7 | 63151470 | 2 | 0 | 0 | 0 | 0 | 0 | 3 | 7
|  | 2*40*1,05 |  | 84 | [7 empty] | 2*40*1,05
36 | 998713203R00 | Přesun hmot pro izolace tepelné, výšky do 24 m | % |  | 0 | 0 | 0 | 0 |  | 0 |  |  | 2 | 7 | 1002 | 5 | 2 | 0 | 0 | 0 | 0 | 0 | 7 | 1002
| Celkem za | 713 Izolace tepelné |  |  |  | 0 |  | 1.2692 |  | -0.32 |  |  | 4 |  |  |  |  | 0 | 0 | 0 | 0 | 0
Díl: | 721 | Vnitřní kanalizace | [10 empty] | 1
37 | 721171803R00 | Demontáž potrubí z PVC do D 75 mm | m | 66 | 0 | 0 | 0 | 0 | -0.0021 | -0.1386 |  |  | 2 | 1 | 7 | 7 | 2 | 0 | 0 | 0 | 0 | 0 | 1 | 7
|  | 33*2 |  | 66 | [7 empty] | 33*2
38 | 721174024RZ1 | Kanal potrubí PP odpadní HT DN 70 vč. dodávky materiálů | m | 86 | 0 | 0 | 0.00059 | 0.05074 | 0 | 0 |  |  | 2 | 1 | 7 | 7 | 2 | 0 | 0 | 0 | 0 | 0 | 1 | 7
3
|  | 33*2 |  | 66 | [7 empty] | 33*2
|  | dopojení chybějícího potrubí:20 |  | 20 | [7 empty] | dopojení chybějícího potrubí:20
39 | 721273150RT1 | Hlavice ventilační přivětrávací HL900 přivzdušňovací ventil HL900, D 50/75/110 mm | kus | 4 | 0 | 0 | 0.00049 | 0.00196 | 0 | 0 |  |  | 2 | 1 | 0 | 0 | 2 | 0 | 0 | 0 | 0 | 0 | 1 | 0
|  | včetně úpravy napojení na potrubí kanalizace | [8 empty] | včetně úpravy napojení na potrubí kanalizace |  | 3
|  | 4 |  | 4 | [7 empty] | 4
40 | 998721203R00 | Přesun hmot pro vnitřní kanalizaci, výšky do 24 m | % |  | 0 | 0 | 0 | 0 |  | 0 |  |  | 2 | 7 | 1002 | 5 | 2 | 0 | 0 | 0 | 0 | 0 | 7 | 1002
| Celkem za | 721 Vnitřní kanalizace |  |  |  | 0 |  | 0.0527 |  | -0.1386 |  |  | 4 |  |  |  |  | 0 | 0 | 0 | 0 | 0
Díl: | 762 | Konstrukce tesařské | [10 empty] | 1
41 | 762088116R00 | Zakrývání provizorní plachtou 15x20m,vč.odstranění | kus | 6 | 0 | 0 | 0.14369 | 0.86214 | 0 | 0 |  |  | 2 | 1 | 0 | 0 | 2 | 0 | 0 | 0 | 0 | 0 | 1 | 0
|  | 2x na 2 etapy | [8 empty] | 2x na 2 etapy |  | 3
|  | 6 |  | 6 | [7 empty] | 6
42 | 762311103R00 | Montáž kotevních želez, příložek, patek, táhel | kus | 50 | 0 | 0 | 0.00332 | 0.166 | 0 | 0 |  |  | 2 | 1 | 0 | 0 | 2 | 0 | 0 | 0 | 0 | 0 | 1 | 0
|  | lokální opravy spojů prvků krovu | [8 empty] | lokální opravy spojů prvků krovu |  | 3
|  | 50 |  | 50 | [7 empty] | 50
43 | 762311811R00 | Demontáž kotevních želez do 5 kg | kus | 20 | 0 | 0 | 0 | 0 | -0.005 | -0.1 |  |  | 2 | 1 | 7 | 7 | 2 | 0 | 0 | 0 | 0 | 0 | 1 | 7
|  | demontáž svornků ad. při rozebírání plných vazeb | [8 empty] | demontáž svornků ad. při rozebírání plných vazeb |  | 3
|  | 20 |  | 20 | [7 empty] | 20
44 | 762313112R00 | Montáž svorníků, šroubů délky 300 mm | kus | 20 | 0 | 0 | 0 | 0 | 0 | 0 |  |  | 2 | 1 | 0 | 0 | 2 | 0 | 0 | 0 | 0 | 0 | 1 | 0
|  | lokální opravy spojů prvků krovu | [8 empty] | lokální opravy spojů prvků krovu |  | 3
|  | kompletní montáž svorníků, včetně závitové tyče, podložky a matek, provrtání otvorů d22 mm | [8 empty] | kompletní montáž svorníků, včetně závitové tyče, podložky a matek, provrtání otvorů d22 mm |  | 3
|  | 20 |  | 20 | [7 empty] | 20
45 | 762313115RZ1 | Předvrtání a zavrtání vrutu délky 240 mm | kus | 20 | 0 | 0 | 0 | 0 | 0 | 0 |  |  | 2 | 1 | 0 | 0 | 2 | 0 | 0 | 0 | 0 | 0 | 1 | 0
3
|  | 20 |  | 20 | [7 empty] | 20
46 | 762330911R00 | Zvedání konstrukcí krovů hmotnosti do 12 t | t | 20 | 0 | 0 | 2e-05 | 0.0004 | -0.008 | -0.16 |  |  | 2 | 1 | 0 | 0 | 2 | 0 | 0 | 0 | 0 | 0 | 1 | 0
|  | Přizvedávání částí tesařských konstrukcí krovů při opravách a částečných výměnách prvků | [8 empty] | Přizvedávání částí tesařských konstrukcí krovů při opravách a částečných výměnách prvků |  | 3
|  | 4*5 |  | 20 | [7 empty] | 4*5
47 | 762331811R00 | Demontáž konstrukcí krovů z hranolů do 120 cm2 | m | 40 | 0 | 0 | 0 | 0 | -0.008 | -0.32 |  |  | 2 | 1 | 7 | 7 | 2 | 0 | 0 | 0 | 0 | 0 | 1 | 7
|  | provizorní výměny, opravy | [8 empty] | provizorní výměny, opravy |  | 3
48 | 762331812R00 | Demontáž konstrukcí krovů z hranolů do 224 cm2 | m | 60 | 0 | 0 | 0 | 0 | -0.014 | -0.84 |  |  | 2 | 1 | 7 | 7 | 2 | 0 | 0 | 0 | 0 | 0 | 1 | 7
|  | krokve 14/16 | [8 empty] | krokve 14/16 |  | 3
|  | úžlabní a nárožní krokve 14/16 | [8 empty] | úžlabní a nárožní krokve 14/16 |  | 3
49 | 762331813R00 | Demontáž konstrukcí krovů z hranolů do 288 cm2 | m | 60 | 0 | 0 | 0 | 0 | -0.024 | -1.44 |  |  | 2 | 1 | 7 | 7 | 2 | 0 | 0 | 0 | 0 | 0 | 1 | 7
50 | 762331952R00 | Vyřezání části střešní vazby nad 450 cm2,do dl.5 m | m | 20 | 0 | 0 | 0.00016 | 0.0032 | -0.03575 | -0.715 |  |  | 2 | 1 | 7 | 7 | 2 | 0 | 0 | 0 | 0 | 0 | 1 | 7
51 | 762332931RT4 | Doplnění střešní vazby z hranolů do 120 cm2 vč.dod fošen 60 x 140 mm | m | 209 | 0 | 0 | 0.00515 | 1.0763 | 0 | 0 |  |  | 2 | 1 | 7 | 7 | 2 | 0 | 0 | 0 | 0 | 0 | 1 | 7
|  | příložky ke krokvím - ztužení krovu | [8 empty] | příložky ke krokvím - ztužení krovu |  | 3
|  | 5,5*19*2 |  | 209 | [7 empty] | 5,5*19*2
52 | 762332932RT2 | Doplnění střešní vazby z hranolů do 224 cm2 vč.dod hranolů 120 x 140 mm | m | 40 | 0 | 0 | 0.01025 | 0.41 | 0 | 0 |  |  | 2 | 1 | 7 | 7 | 2 | 0 | 0 | 0 | 0 | 0 | 1 | 7
|  | 40 |  | 40 | [7 empty] | 40
53 | 762332932RT3 | Doplnění střešní vazby z hranolů do 224 cm2 vč.dod hranolů 140 x 160 mm | m | 60 | 0 | 0 | 0.01364 | 0.8184 | 0 | 0 |  |  | 2 | 1 | 7 | 7 | 2 | 0 | 0 | 0 | 0 | 0 | 1 | 7
|  | 60 |  | 60 | [7 empty] | 60
54 | 762332933RT3 | Doplnění střešní vazby z hranolů do 288 cm2 vč.dod hranolů 160 x 180 mm | m | 60 | 0 | 0 | 0.01752 | 1.0512 | 0 | 0 |  |  | 2 | 1 | 7 | 7 | 2 | 0 | 0 | 0 | 0 | 0 | 1 | 7
55 | 762332935RZ1 | Doplnění střešní vazby z hranolů do 600 cm2 vč.dod hranolů 220 x 260 mm | m | 20 | 0 | 0 | 0.03657 | 0.7314 | 0 | 0 |  |  | 2 | 1 | 7 | 7 | 2 | 0 | 0 | 0 | 0 | 0 | 1 | 7
56 | 762341211RZ1 | Montáž bednění střech rovných, prkna hrubá na sraz včetně dodávky řeziva, prkna tl. 32 mm | m2 | 708.7385 | 0 | 0 | 0.01452 | 10.2909 | 0 | 0 |  |  | 2 | 1 | 0 | 0 | 2 | 0 | 0 | 0 | 0 | 0 | 1 | 0
|  | 40% výměry střechy | [8 empty] | 40% výměry střechy |  | 3
|  | 1771,8462*0,4 |  | 708.7385 | [7 empty] | 1771,8462*0,4
57 | 762341215RZ1 | Montáž vložek (klínů) včetně dodávky řeziva z tvrdého dřeva D, B | ks | 100 | 0 | 0 | 0.0001 | 0.01 | 0 | 0 |  |  | 2 | 1 | 0 | 0 | 2 | 0 | 0 | 0 | 0 | 0 | 1 | 0
|  | Některé tesařské spoje nedoléhají, i to je třeba opravit vložením vložek z tvrdého listnatého dřeva. | [8 empty] | Některé tesařské spoje nedoléhají, i to je třeba opravit vložením vložek z tvrdého listnatého dřeva. |  | 3
|  | 100 |  | 100 | [7 empty] | 100
58 | 762341811R00 | Demontáž bednění střech rovných z prken hrubých | m2 | 708.7385 | 0 | 0 | 0 | 0 | -0.015 | -10.6311 |  |  | 2 | 1 | 7 | 7 | 2 | 0 | 0 | 0 | 0 | 0 | 1 | 7
|  | 40% | [8 empty] | 40% |  | 3
|  | 1771,8462*0,4 |  | 708.7385 | [7 empty] | 1771,8462*0,4
59 | 762341911R00 | Vyřezání otvorů střech, v laťování pl. do 1 m2 | m2 | 4.68 | 0 | 0 | 0.00016 | 0.0007488 | -0.00228 | -0.01067 |  |  | 2 | 1 | 7 | 7 | 2 | 0 | 0 | 0 | 0 | 0 | 1 | 7
|  | 13*0,6*0,6 |  | 4.68 | [7 empty] | 13*0,6*0,6
60 | 762341921R00 | Vyřezání otvorů střech, v bednění pl. do 1 m2 | m2 | 5.13 | 0 | 0 | 0.00016 | 0.0008208 | -0.0132 | -0.067716 |  |  | 2 | 1 | 7 | 7 | 2 | 0 | 0 | 0 | 0 | 0 | 1 | 7
|  | 13*0,6*0,6 |  | 4.68 | [7 empty] | 13*0,6*0,6
|  | 5*0,3*0,3 |  | 0.45 | [7 empty] | 5*0,3*0,3
61 | 762342203RT4 | Montáž laťování střech, vzdálenost latí 22 - 36 cm včetně dodávky řeziva, latě 4/6 cm | m2 | 1771.8462 | 0 | 0 | 0.00403 | 7.1405 | 0 | 0 |  |  | 2 | 1 | 7 | 7 | 2 | 0 | 0 | 0 | 0 | 0 | 1 | 7
|  | 1771,8462 |  | 1771.8462 | [7 empty] | 17718462
62 | 762342205RT4 | Montáž kontralatí na vruty, s těsnicí pěnou včetně dodávky latí 4/6 cm | m2 | 1771.8462 | 0 | 0 | 0.00155 | 2.7464 | 0 | 0 |  |  | 2 | 1 | 7 | 7 | 2 | 0 | 0 | 0 | 0 | 0 | 1 | 7
|  | montáž kontralatí na systémovou těsnící pěnu včetně dodávky pěny | [8 empty] | montáž kontralatí na systémovou těsnící pěnu včetně dodávky pěny |  | 3
|  | 1771,8462 |  | 1771.8462 | [7 empty] | 17718462
63 | 762342208RZ1 | Montáž laťování střech, zhuštěné laťování včetně dodávky řeziva, latě 4/6 cm | m2 | 442.9615 | 0 | 0 | 0.00403 | 1.7851 | 0 | 0 |  |  | 2 | 1 | 0 | 0 | 2 | 0 | 0 | 0 | 0 | 0 | 1 | 0
|  | příplatek za zhuštěné laťování pod falcovanou krytinu a v místech přechodů sklonu střech | [8 empty] | příplatek za zhuštěné laťování pod falcovanou krytinu a v místech přechodů sklonu střech |  | 3
|  | 1771,8462*0,25 |  | 442.9615 | [7 empty] | 1771,8462*0,25
64 | 762371112RZ1 | Výroba a mont. sbíjených ramenátů pro vikýře volské oko, včetně materiálů 10/14 | ks | 13 | 0 | 0 | 0.015 | 0.195 | 0 | 0 |  |  | 2 | 1 | 7 | 7 | 2 | 0 | 0 | 0 | 0 | 0 | 1 | 7
|  | - oblouk dle stávajícího vikýře - volského oka | [8 empty] | - oblouk dle stávajícího vikýře - volského oka |  | 3
|  | výška cca 0,4 m , délka podstavy cca 1,5 m | [8 empty] | výška cca 0,4 m , délka podstavy cca 1,5 m |  | 3
|  | 13 |  | 13 | [7 empty] | 13
65 | 762395000R00 | Spojovací a ochranné prostředky pro střechy | m3 | 55.9009 | 0 | 0 | 0.02357 | 1.3176 | 0 | 0 |  |  | 2 | 1 | 7 | 7 | 2 | 0 | 0 | 0 | 0 | 0 | 1 | 7
|  | hřebíky, svorníky, tesařské skoby, vruty | [8 empty] | hřebíky, svorníky, tesařské skoby, vruty |  | 3
|  | bednění:1771,8462*0,4*0,032 |  | 22.6796 | [7 empty] | bednění:1771,8462*0,4*0,032
|  | latě:1771,8462*0,01 |  | 17.7185 | [7 empty] | latě:1771,8462*0,01
|  | latě zhuštění:442,9615*0,01 |  | 4.4296 | [7 empty] | latě zhuštění:442,9615*0,01
|  | kontralatě:1771,8462*0,0025 |  | 4.4296 | [7 empty] | kontralatě:1771,8462*0,0025
|  | 12/14:0,12*0,14*40 |  | 0.672 | [7 empty] | 12/14:0,12*0,14*40
|  | 14/16:0,14*0,16*60 |  | 1.344 | [7 empty] | 14/16:0,14*0,16*60
|  | 16/18:0,16*0,18*60 |  | 1.728 | [7 empty] | 16/18:0,16*0,18*60
|  | 22/26:0,22*0,26*20 |  | 1.144 | [7 empty] | 22/26:0,22*0,26*20
|  | 6/14:5,5*19*2*0,06*0,14 |  | 1.7556 | [7 empty] | 6/14:5,5*19*2*0,06*0,14
66 | 762395016RZ1 | Odstranění kůry ze stávajícího bednění | m2 | 177.1846 | 0 | 0 | 0 | 0 | -0.0002 | -0.035437 |  |  | 2 | 1 | 0 | 0 | 2 | 0 | 0 | 0 | 0 | 0 | 1 | 0
|  | 10% plochy | [8 empty] | 10% plochy |  | 3
|  | 1771,8462*0,1 |  | 177.1846 | [7 empty] | 1771,8462*0,1
67 | 762431225RT3 | Montáž obložení stěn OSB 3 deskami včetně dodávky OSB desky tl. 10 mm | m2 | 98.91 | 0 | 0 | 0.00645 | 0.63797 | 0 | 0 |  |  | 2 | 1 | 0 | 0 | 2 | 0 | 0 | 0 | 0 | 0 | 1 | 0
|  | stěny vikýřů | [8 empty] | stěny vikýřů |  | 3
|  | 98,9100 |  | 98.91 | [7 empty] | 989100
68 | 762526812RZ1 | Demontáž podlah z OSB desek | m2 | 40 | 0 | 0 | 0 | 0 | -0.035 | -1.4 |  |  | 2 | 1 | 0 | 0 | 2 | 0 | 0 | 0 | 0 | 0 | 1 | 0
|  | v místě oprav krovu | [8 empty] | v místě oprav krovu |  | 3
|  | 40 |  | 40 | [7 empty] | 40
69 | 31110718 | Matice přesná šestihranná 02 1401 M 20 | kus | 40 | 0 | 0 | 0 | 0 |  | 0 |  |  | 2 | 3 | 7 | 31110718 | 2 | 0 | 0 | 0 | 0 | 0 | 3 | 7
|  | na závitovou tyč | [8 empty] | na závitovou tyč |  | 3
|  | ocel pevnostní třídy 8.8. | [8 empty] | ocel pevnostní třídy 8.8. |  | 3
|  | 40 |  | 40 | [7 empty] | 40
70 | 311202240000 | Podložka přesná 021702.1 otvor 21 mm | kus | 40 | 0 | 0 | 0 | 0 |  | 0 |  |  | 2 | 3 | 7 | 311202240000 | 2 | 0 | 0 | 0 | 0 | 0 | 3 | 7
|  | ocel pevnostní třídy 8.8. | [8 empty] | ocel pevnostní třídy 8.8. |  | 3
|  | 40 |  | 40 | [7 empty] | 40
71 | 31179111 | Tyč závitová M20, DIN 975 | m | 10 | 0 | 0 | 0.00208 | 0.0208 |  | 0 |  |  | 2 | 3 | 7 | 31179111 | 2 | 0 | 0 | 0 | 0 | 0 | 3 | 7
|  | dle detailu D6 a D8 | [8 empty] | dle detailu D6 a D8 |  | 3
|  | ocel pevnostní třídy 8.8. | [8 empty] | ocel pevnostní třídy 8.8. |  | 3
|  | 20*0,5 |  | 10 | [7 empty] | 20*0,5
72 | 54872852 | Kramle kovaná tesařská ROXOR 300/14 | kus | 50 | 0 | 0 | 0.0003 | 0.015 |  | 0 |  |  | 2 | 3 | 7 | 54872852 | 2 | 0 | 0 | 0 | 0 | 0 | 3 | 7
3
|  | 50 |  | 50 | [7 empty] | 50
73 | 998762203R00 | Přesun hmot pro tesařské konstrukce, výšky do 24 m | % |  | 0 | 0 | 0 | 0 |  | 0 |  |  | 2 | 7 | 1002 | 5 | 2 | 0 | 0 | 0 | 0 | 0 | 7 | 1002
| Celkem za | 762 Konstrukce tesařské |  |  |  | 0 |  | 29.2799 |  | -15.7199 |  |  | 4 |  |  |  |  | 0 | 0 | 0 | 0 | 0
Díl: | 763 | Dřevostavby | [10 empty] | 1
74 | 763614212RT6 | M.podlahy z desek nad tl.18 mm, P+D, přibíjením vč. dodávky desky OSB ECO 3N tl. 22 mm | m2 | 40 | 0 | 0 | 0.01367 | 0.5468 | 0 | 0 |  |  | 2 | 1 | 7 | 7 | 2 | 0 | 0 | 0 | 0 | 0 | 1 | 7
|  | doplnění podlahy na půdě po opravě krovu | [8 empty] | doplnění podlahy na půdě po opravě krovu |  | 3
|  | 40 |  | 40 | [7 empty] | 40
75 | 998763201R00 | Přesun hmot pro dřevostavby, výšky do 12 m | % |  | 0 | 0 | 0 | 0 |  | 0 |  |  | 2 | 7 | 1002 | 5 | 2 | 0 | 0 | 0 | 0 | 0 | 7 | 1002
| Celkem za | 763 Dřevostavby |  |  |  | 0 |  | 0.5468 |  | 0 |  |  | 4 |  |  |  |  | 0 | 0 | 0 | 0 | 0
Díl: | 764 | Konstrukce klempířské | [10 empty] | 1
76 | 764222441RZ1 | Oplechování okapů, tvrdá krytina, rš 660 mm z žárovězinkovaného ocel. plechu s PUR, K6 | m | 398.6 | 0 | 0 | 0.00447 | 1.7817 | 0 | 0 |  |  | 2 | 1 | 0 | 0 | 2 | 0 | 0 | 0 | 0 | 0 | 1 | 0
|  | barva červená | [8 empty] | barva červená |  | 3
|  | okap:68 |  | 68 | [7 empty] | okap:68
|  | okap:330,6 |  | 330.6 | [7 empty] | okap:330,6
77 | 764231451RZ1 | Lemování zdí,tvrdá krytina,rš 500 mm z žárovězinkovaného ocel. plechu s PUR, K17 | m | 218.2 | 0 | 0 | 0.00272 | 0.5935 | 0 | 0 |  |  | 2 | 1 | 7 | 7 | 2 | 0 | 0 | 0 | 0 | 0 | 1 | 7
|  | barva červená | [8 empty] | barva červená |  | 3
|  | přechod střecha/čelní stěna vikýřů | [8 empty] | přechod střecha/čelní stěna vikýřů |  | 3
|  | 3,3+3,3+22,5+21,7+3,3+3,4+3,3+2,5*2+3,6+1,9*2+4,3+19,5*2+3,7*2 |  | 123.9 | [7 empty] | 3,3+3,3+22,5+21,7+3,3+3,4+3,3+2,5*2+3,6+1,9*2+4,3+19,5*2+3,7*2
|  | 4,3+1,9*2 |  | 8.1 | [7 empty] | 4,3+1,9*2
|  | 2,2*28+5,4*2 |  | 72.4 | [7 empty] | 2,2*28+5,4*2
|  | 3,45*2*2 |  | 13.8 | [7 empty] | 3,45*2*2
78 | 764241441RZ1 | Lemování trub, D do 250 mm z žárovězinkovaného ocel. plechu s PUR, K16 | kus | 3 | 0 | 0 | 0.00434 | 0.01302 | 0 | 0 |  |  | 2 | 1 | 0 | 0 | 2 | 0 | 0 | 0 | 0 | 0 | 1 | 0
|  | barva červená | [8 empty] | barva červená |  | 3
|  | VZT:3 |  | 3 | [7 empty] | VZT:3
79 | 764252401R00 | Žlaby Ti Zn plech, podokapní půlkruhové, rš 250 mm D+M, K3 | m | 68 | 0 | 0 | 0.00333 | 0.22644 | 0 | 0 |  |  | 2 | 1 | 7 | 7 | 2 | 0 | 0 | 0 | 0 | 0 | 1 | 7
|  | Položka je kalkulována včetně háků, čel, rohů, rovných hrdel, kotlíků a dilatací. Háky žárově zinkované | [8 empty] | Položka je kalkulována včetně háků, čel, rohů, rovných hrdel, kotlíků a dilatací. Háky žárově zinkované |  | 3
|  | 68 |  | 68 | [7 empty] | 68
80 | 764252405R00 | Žlaby Ti Zn plech, podokapní půlkruhové, rš 400 mm D+M, K4 | m | 330.6 | 0 | 0 | 0.00351 | 1.1604 | 0 | 0 |  |  | 2 | 1 | 0 | 0 | 2 | 0 | 0 | 0 | 0 | 0 | 1 | 0
|  | Položka je kalkulována včetně háků, čel, rohů, rovných hrdel, kotlíků a dilatací.Háky žárově zinkované | [8 empty] | Položka je kalkulována včetně háků, čel, rohů, rovných hrdel, kotlíků a dilatací.Háky žárově zinkované |  | 3
|  | 330,6 |  | 330.6 | [7 empty] | 330,6
81 | 764291421RZ1 | Závětrná lišta z poplast. plechu, rš 330 mm D+M, K7 | m | 67.2 | 0 | 0 | 0.00288 | 0.19354 | 0 | 0 |  |  | 2 | 1 | 0 | 0 | 2 | 0 | 0 | 0 | 0 | 0 | 1 | 0
|  | barva červená | [8 empty] | barva červená |  | 3
|  | vikýře pultové:4,2*2+1,9*2 |  | 12.2 | [7 empty] | vikýře pultové:4,2*2+1,9*2
|  | vikýře:2,35*2*5+1,75*2*2 |  | 30.5 | [7 empty] | vikýře:2,35*2*5+1,75*2*2
|  | vikýře pultové:1,75*14 |  | 24.5 | [7 empty] | vikýře pultové:1,75*14
82 | 764292450RZ1 | Úžlabí z žárovězinkovaného ocel. plechu, rš 660 mm stojatá drážka, K9 | m | 190.2 | 0 | 0 | 0.00369 | 0.70184 | 0 | 0 |  |  | 2 | 1 | 0 | 0 | 2 | 0 | 0 | 0 | 0 | 0 | 1 | 0
|  | barva červená | [8 empty] | barva červená |  | 3
|  | 10,4*2+11,7+6,5+3,3*2*2+6,4*2+7,9*2+6,7*2+4,2*2+11,7+6,5 |  | 120.8 | [7 empty] | 10,4*2+11,7+6,5+3,3*2*2+6,4*2+7,9*2+6,7*2+4,2*2+11,7+6,5
|  | 3,3*2*3+10,4*2+2,5*2*2+6,4*2+6 |  | 69.4 | [7 empty] | 3,3*2*3+10,4*2+2,5*2*2+6,4*2+6
83 | 764293235RZ1 | Nároží střechy, rš 400 mm z žárovězinkovaného ocel. plechu s PUR, K10 | m | 106.3 | 0 | 0 | 0.00251 | 0.26681 | 0 | 0 |  |  | 2 | 1 | 0 | 0 | 2 | 0 | 0 | 0 | 0 | 0 | 1 | 0
|  | barva červená | [8 empty] | barva červená |  | 3
|  | 207,1-102,2 |  | 104.9 | [7 empty] | 207,1-102,2
|  | 0,7*2 |  | 1.4 | [7 empty] | 0,7*2
84 | 764294409RZ2 | Oplechování z žárovězinko. ocel. plechu s PUR rš 400 mm, K15 | m | 44.65 | 0 | 0 | 0.00114 | 0.050901 | 0 | 0 |  |  | 2 | 1 | 0 | 0 | 2 | 0 | 0 | 0 | 0 | 0 | 1 | 0
|  | oplechování přechodu mansardy | [8 empty] | oplechování přechodu mansardy |  | 3
|  | z žárově pozinkovaného ocelového plechu s povrchovou úpravou polyuretanem v barvě červené - dle střešní krytiny | [8 empty] | z žárově pozinkovaného ocelového plechu s povrchovou úpravou polyuretanem v barvě červené - dle střešní krytiny |  | 3
|  | mansarda:0,85+0,8+1,7+1,45+1,3+1,2+2+1,25+1,4+1,7+0,8 |  | 14.45 | [7 empty] | mansarda:0,85+0,8+1,7+1,45+1,3+1,2+2+1,25+1,4+1,7+0,8
|  | 0,8+1,7+1,5+2+2+2,4+3,8+0,6+0,4+0,4+1+2,65+3,15+3,15+2,65+1 |  | 29.2 | [7 empty] | 0,8+1,7+1,5+2+2+2,4+3,8+0,6+0,4+0,4+1+2,65+3,15+3,15+2,65+1
|  | 0,4+0,4+0,2 |  | 1 | [7 empty] | 0,4+0,4+0,2
85 | 764294410RZ2 | Okapnička z poplast. plechu rš 200 mm dodávka a montáž, K5 | m | 922.5 | 0 | 0 | 0.00114 | 1.0516 | 0 | 0 |  |  | 2 | 1 | 0 | 0 | 2 | 0 | 0 | 0 | 0 | 0 | 1 | 0
3
|  | okap:68*2 |  | 136 | [7 empty] | okap:68*2
|  | okap:330,6*2 |  | 661.2 | [7 empty] | okap:330,6*2
|  | mansarda:44,65*2 |  | 89.3 | [7 empty] | mansarda:44,65*2
|  | volská oka:18*2 |  | 36 | [7 empty] | volská oka:18*2
86 | 764295442RZ1 | Střešní dilatace, jednodílná, rš 500 mm z žárovězinkovaného ocel. plechu s PUR, K12 | m | 21 | 0 | 0 | 0.00582 | 0.12222 | 0 | 0 |  |  | 2 | 1 | 0 | 0 | 2 | 0 | 0 | 0 | 0 | 0 | 1 | 0
|  | barva červená | [8 empty] | barva červená |  | 3
|  | 2*10,5 |  | 21 | [7 empty] | 2*10,5
87 | 764311310RZ1 | Krytina hladká falcovaná, tabule 2 x 1 m, do 30° z žárovězinkovaného ocel. plechu s PUR | m2 | 291.0742 | 0 | 0 | 0.01563 | 4.5495 | 0 | 0 |  |  | 2 | 1 | 0 | 0 | 2 | 0 | 0 | 0 | 0 | 0 | 1 | 0
|  | dodávka a montáž včetně všech detailů, | [8 empty] | dodávka a montáž včetně všech detailů, |  | 3
|  | +10% na přesah pod vláknocementovou krytinu, | [8 empty] | +10% na přesah pod vláknocementovou krytinu, |  | 3
|  | z žárově pozinkovaného ocelového plechu s povrchovou úpravou polyuretanem v barvě červené - dle střešní krytiny | [8 empty] | z žárově pozinkovaného ocelového plechu s povrchovou úpravou polyuretanem v barvě červené - dle střešní krytiny |  | 3
|  | 233,7197 |  | 233.7197 | [7 empty] | 2337197
|  | okraje 14,15,16:2*11,9*1,1547 |  | 27.4819 | [7 empty] | okraje 14,15,16:2*11,9*1,1547
|  | okraje 11,12,13:8,55*1,1547 |  | 9.8727 | [7 empty] | okraje 11,12,13:8,55*1,1547
|  | R:20 |  | 20 | [7 empty] | R:20
88 | 764311821R00 | Demontáž krytiny, tabule 2 x 1 m, do 25 m2, do 30° | m2 | 233.7197 | 0 | 0 | 0 | 0 | -0.00732 | -1.7108 |  |  | 2 | 1 | 7 | 7 | 2 | 0 | 0 | 0 | 0 | 0 | 1 | 7
|  | 50:1,85*22,5 |  | 41.625 | [7 empty] | 50:1,85*22,5
|  | 51:13,15*1,41421 |  | 18.5969 | [7 empty] | 51:13,15*1,41421
|  | 52:1,85*21,7 |  | 40.145 | [7 empty] | 52:1,85*21,7
|  | 53:12,38*1,41421 |  | 17.5079 | [7 empty] | 53:12,38*1,41421
|  | 54:12,9*2,7 |  | 34.83 | [7 empty] | 54:12,9*2,7
|  | 55:8,9*1,41421 |  | 12.5865 | [7 empty] | 55:8,9*1,41421
|  | 56:17,05*1,02 |  | 17.391 | [7 empty] | 56:17,05*1,02
|  | 57:17,05*1,02 |  | 17.391 | [7 empty] | 57:17,05*1,02
|  | 58:8,9*1,41421 |  | 12.5865 | [7 empty] | 58:8,9*1,41421
|  | 59:1,8*1,8*0,5*13 |  | 21.06 | [7 empty] | 59:1,8*1,8*0,5*13
89 | 764331831R00 | Demontáž lemování zdí, rš 250 a 330 mm, do 45° | m | 218.2 | 0 | 0 | 0 | 0 | -0.00205 | -0.44731 |  |  | 2 | 1 | 7 | 7 | 2 | 0 | 0 | 0 | 0 | 0 | 1 | 7
|  | 3,3+3,3+22,5+21,7+3,3+3,4+3,3+2,5*2+3,6+1,9*2+4,3+19,5*2+3,7*2 |  | 123.9 | [7 empty] | 3,3+3,3+22,5+21,7+3,3+3,4+3,3+2,5*2+3,6+1,9*2+4,3+19,5*2+3,7*2
|  | 4,3+1,9*2 |  | 8.1 | [7 empty] | 4,3+1,9*2
|  | 2,2*28+5,4*2 |  | 72.4 | [7 empty] | 2,2*28+5,4*2
|  | 3,45*2*2 |  | 13.8 | [7 empty] | 3,45*2*2
90 | 764339833RZ1 | Demontáž lemování komínů v ploše, do 45° | m2 | 7.36 | 0 | 0 | 0 | 0 | -0.00721 | -0.053066 |  |  | 2 | 1 | 0 | 0 | 2 | 0 | 0 | 0 | 0 | 0 | 1 | 0
|  | 0,4*(1,8*2+1,25*2) |  | 2.44 | [7 empty] | 0,4*(1,8*2+1,25*2)
|  | 0,4*(1,85*2+1,3*2) |  | 2.52 | [7 empty] | 0,4*(1,85*2+1,3*2)
|  | 0,4*(1,8*2+1,2*2) |  | 2.4 | [7 empty] | 0,4*(1,8*2+1,2*2)
91 | 764348230RZ1 | Univerzální podložka z Pz plechu,400x400 mm dodávka a montáž | kus | 242 | 0 | 0 | 0.0006 | 0.1452 | 0 | 0 |  |  | 2 | 1 | 0 | 0 | 2 | 0 | 0 | 0 | 0 | 0 | 1 | 0
|  | univerzální kovová šablonu 400x400 mm z pozinkovaného plechu tl. 1,5 mm s nástřikem v barvě antracitové. | [8 empty] | univerzální kovová šablonu 400x400 mm z pozinkovaného plechu tl. 1,5 mm s nástřikem v barvě antracitové. |  | 3
|  | u dvojitého založení u okapu | [8 empty] | u dvojitého založení u okapu |  | 3
|  | zachytače:210 |  | 210 | [7 empty] | zachytače:210
|  | lávky:2*6 |  | 12 | [7 empty] | lávky:2*6
|  | R:20 |  | 20 | [7 empty] | R:20
92 | 764348814R00 | Demontáž sněhového zachytače, sklon do 45° | kus | 260 | 0 | 0 | 0 | 0 | -0.00416 | -1.0816 |  |  | 2 | 1 | 7 | 7 | 2 | 0 | 0 | 0 | 0 | 0 | 1 | 7
|  | 8+27+15+25+18+20+20+22+19+22+20+22+22 |  | 260 | [7 empty] | 8+27+15+25+18+20+20+22+19+22+20+22+22
93 | 764351837R00 | Demontáž háků, sklon do 45° | kus | 398 | 0 | 0 | 0 | 0 | -7e-05 | -0.02786 |  |  | 2 | 1 | 7 | 7 | 2 | 0 | 0 | 0 | 0 | 0 | 1 | 7
|  | 330+68 |  | 398 | [7 empty] | 330+68
94 | 764352801R00 | Demontáž žlabů půlkruh. rovných, rš 250 mm, do 45° | m | 68 | 0 | 0 | 0 | 0 | -0.00286 | -0.19448 |  |  | 2 | 1 | 7 | 7 | 2 | 0 | 0 | 0 | 0 | 0 | 1 | 7
|  | 1,6*14 |  | 22.4 | [7 empty] | 1,6*14
|  | 3,6+1,9+1,9+4,3+3,6*2+4,3+1,9+1,9+2,75*2+13,1 |  | 45.6 | [7 empty] | 3,6+1,9+1,9+4,3+3,6*2+4,3+1,9+1,9+2,75*2+13,1
95 | 764352821R00 | Demontáž žlabů půlkruh. rovných, rš 500 mm, do 45° | m | 330.6 | 0 | 0 | 0 | 0 | -0.00445 | -1.4712 |  |  | 2 | 1 | 7 | 7 | 2 | 0 | 0 | 0 | 0 | 0 | 1 | 7
|  | 3,2+7,75+1,15+21+1,45+22+8,15+1,45+21+21,15 |  | 108.3 | [7 empty] | 3,2+7,75+1,15+21+1,45+22+8,15+1,45+21+21,15
|  | 1,15+7,7+3,2+7,8+14,75+10,3+3,45+2,45*2+2,95*2+3,1 |  | 62.25 | [7 empty] | 1,15+7,7+3,2+7,8+14,75+10,3+3,45+2,45*2+2,95*2+3,1
|  | 3,45+10,2+3,75+17,35+19,5+7,7+5,2*2+0,7*2+2,3*2+2,35+7,7 |  | 88.4 | [7 empty] | 3,45+10,2+3,75+17,35+19,5+7,7+5,2*2+0,7*2+2,3*2+2,35+7,7
|  | 17,35+19,45+3,75+10,2+3,45+2,45*2+3*2+3,1+3,45 |  | 71.65 | [7 empty] | 17,35+19,45+3,75+10,2+3,45+2,45*2+3*2+3,1+3,45
96 | 764362811R00 | Demontáž střešního okna, hladká krytina, do 45° | kus | 13 | 0 | 0 | 0 | 0 | -0.02008 | -0.26104 |  |  | 2 | 1 | 7 | 7 | 2 | 0 | 0 | 0 | 0 | 0 | 1 | 7
3
97 | 764391810RZ1 | Demontáž lišty stěnových rš do 250 mm | m | 51.8 | 0 | 0 | 0 | 0 | -0.00192 | -0.099456 |  |  | 2 | 1 | 0 | 0 | 2 | 0 | 0 | 0 | 0 | 0 | 1 | 0
|  | stěny vikýřů | [8 empty] | stěny vikýřů |  | 3
|  | 1,5*2*7 |  | 21 | [7 empty] | 1,5*2*7
|  | 2,2*2*7 |  | 30.8 | [7 empty] | 2,2*2*7
98 | 764391811RZ1 | Lišta stěnová rš 400 mm z žárovězinkovaného ocel. plechu s PUR, K14 | m | 211.8 | 0 | 0 | 0 | 0 | -0.00192 | -0.40666 |  |  | 2 | 1 | 0 | 0 | 2 | 0 | 0 | 0 | 0 | 0 | 1 | 0
|  | stěny vikýřů - hrany | [8 empty] | stěny vikýřů - hrany |  | 3
|  | z žárově pozinkovaného ocelového plechu s povrchovou úpravou polyuretanem v barvě červené - dle střešní krytiny | [8 empty] | z žárově pozinkovaného ocelového plechu s povrchovou úpravou polyuretanem v barvě červené - dle střešní krytiny |  | 3
|  | 1,5*2*7 |  | 21 | [7 empty] | 1,5*2*7
|  | 2,2*2*7 |  | 30.8 | [7 empty] | 2,2*2*7
|  | lemování oken :160 |  | 160 | [7 empty] | lemování oken :160
99 | 764391820R00 | Demontáž závětrné lišty, rš 250 a 330 mm, do 30° | m | 12.2 | 0 | 0 | 0 | 0 | -0.00192 | -0.023424 |  |  | 2 | 1 | 7 | 7 | 2 | 0 | 0 | 0 | 0 | 0 | 1 | 7
|  | vikýře pultové:4,2*2+1,9*2 |  | 12.2 | [7 empty] | vikýře pultové:4,2*2+1,9*2
100 | 764391821R00 | Demontáž závětrné lišty, rš 250 a 330 mm, do 45° | m | 55 | 0 | 0 | 0 | 0 | -0.00192 | -0.1056 |  |  | 2 | 1 | 7 | 7 | 2 | 0 | 0 | 0 | 0 | 0 | 1 | 7
|  | vikýře:2,35*2*5+1,75*2*2 |  | 30.5 | [7 empty] | vikýře:2,35*2*5+1,75*2*2
|  | vikýře pultové:1,75*14 |  | 24.5 | [7 empty] | vikýře pultové:1,75*14
101 | 764392842RZ1 | Demontáž okapničky rš 250 mm, sklon do 45° | m | 398.6 | 0 | 0 | 0 | 0 | -0.00307 | -1.2237 |  |  | 2 | 1 | 7 | 7 | 2 | 0 | 0 | 0 | 0 | 0 | 1 | 7
|  | podkladní | [8 empty] | podkladní |  | 3
|  | 68 |  | 68 | [7 empty] | 68
|  | 330,6 |  | 330.6 | [7 empty] | 330,6
102 | 764392843RZ1 | Demontáž okapničky rš 400 mm, sklon do 45° | m | 443.25 | 0 | 0 | 0 | 0 | -0.00807 | -3.577 |  |  | 2 | 1 | 0 | 0 | 2 | 0 | 0 | 0 | 0 | 0 | 1 | 0
|  | okap:68 |  | 68 | [7 empty] | okap:68
|  | okap:330,6 |  | 330.6 | [7 empty] | okap:330,6
|  | mansarda:0,85+0,8+1,7+1,45+1,3+1,2+2+1,25+1,4+1,7+0,8 |  | 14.45 | [7 empty] | mansarda:0,85+0,8+1,7+1,45+1,3+1,2+2+1,25+1,4+1,7+0,8
|  | 0,8+1,7+1,5+2+2+2,4+3,8+0,6+0,4+0,4+1+2,65+3,15+3,15+2,65+1 |  | 29.2 | [7 empty] | 0,8+1,7+1,5+2+2+2,4+3,8+0,6+0,4+0,4+1+2,65+3,15+3,15+2,65+1
|  | 0,4+0,4+0,2 |  | 1 | [7 empty] | 0,4+0,4+0,2
103 | 764392851R00 | Demontáž úžlabí, rš 660 mm, sklon do 45° | m | 190.2 | 0 | 0 | 0 | 0 | -0.00377 | -0.71705 |  |  | 2 | 1 | 7 | 7 | 2 | 0 | 0 | 0 | 0 | 0 | 1 | 7
|  | 10,4*2+11,7+6,5+3,3*2*2+6,4*2+7,9*2+6,7*2+4,2*2+11,7+6,5 |  | 120.8 | [7 empty] | 10,4*2+11,7+6,5+3,3*2*2+6,4*2+7,9*2+6,7*2+4,2*2+11,7+6,5
|  | 3,3*2*3+10,4*2+2,5*2*2+6,4*2+6 |  | 69.4 | [7 empty] | 3,3*2*3+10,4*2+2,5*2*2+6,4*2+6
104 | 764393831R00 | Demontáž hřebene střechy, rš do 400 mm, do 45° | m | 328.45 | 0 | 0 | 0 | 0 | -0.00197 | -0.64705 |  |  | 2 | 1 | 0 | 0 | 2 | 0 | 0 | 0 | 0 | 0 | 1 | 0
|  | hřebeny + nároží | [8 empty] | hřebeny + nároží |  | 3
|  | H:7,7+1,7+60,15+1,7+7,7+1,7+3,2+3,3+7,2+3,3*3+2,85*2 |  | 109.95 | [7 empty] | H:7,7+1,7+60,15+1,7+7,7+1,7+3,2+3,3+7,2+3,3*3+2,85*2
|  | 4,8*2+1,8 |  | 11.4 | [7 empty] | 4,8*2+1,8
|  | N:14,4*6+15,35*2+7,9*2+8,95*3+4,7*8+3,25*3 |  | 207.1 | [7 empty] | N:14,4*6+15,35*2+7,9*2+8,95*3+4,7*8+3,25*3
105 | 764394320RZ1 | Podkladní pás perforovaný 100 mm, plast dodávka a montáž, K8 | m | 443.25 | 0 | 0 | 0.00046 | 0.20389 | 0 | 0 |  |  | 2 | 1 | 0 | 0 | 2 | 0 | 0 | 0 | 0 | 0 | 1 | 0
3
|  | okap:68 |  | 68 | [7 empty] | okap:68
|  | okap:330,6 |  | 330.6 | [7 empty] | okap:330,6
|  | mansarda:44,65 |  | 44.65 | [7 empty] | mansarda:44,65
106 | 764395831R00 | Demontáž střešní dilatace, rš 400 mm, do 45° | m | 21 | 0 | 0 | 0 | 0 | -0.00251 | -0.05271 |  |  | 2 | 1 | 7 | 7 | 2 | 0 | 0 | 0 | 0 | 0 | 1 | 7
|  | 10,5*2 |  | 21 | [7 empty] | 10,5*2
107 | 764396813RZ1 | Demontáž krycí lišty, rš 250 mm, do 45° | m | 23.4 | 0 | 0 | 0 | 0 | -0.00164 | -0.038376 |  |  | 2 | 1 | 0 | 0 | 2 | 0 | 0 | 0 | 0 | 0 | 1 | 0
|  | pod volskými oky:1,8*13 |  | 23.4 | [7 empty] | pod volskými oky:1,8*13
108 | 764396814RZ1 | Krycí lišty, rš 250 mm, do 45° z žárovězinkovaného ocel. plechu s PUR, K13 | m | 23.4 | 0 | 0 | 0 | 0 | -0.00164 | -0.038376 |  |  | 2 | 1 | 0 | 0 | 2 | 0 | 0 | 0 | 0 | 0 | 1 | 0
|  | z žárově pozinkovaného ocelového plechu s povrchovou úpravou polyuretanem v barvě červené - dle střešní krytiny | [8 empty] | z žárově pozinkovaného ocelového plechu s povrchovou úpravou polyuretanem v barvě červené - dle střešní krytiny |  | 3
|  | pod volskými oky:1,8*13 |  | 23.4 | [7 empty] | pod volskými oky:1,8*13
109 | 764430335RZ1 | Oplechování komínu z žárovězinkovaného ocel. plech s PUR, r.š. 500 mm, K11 | m2 | 7.36 | 0 | 0 | 0.00546 | 0.040186 | 0 | 0 |  |  | 2 | 1 | 0 | 0 | 2 | 0 | 0 | 0 | 0 | 0 | 1 | 0
|  | z žárově pozinkovaného ocelového plechu s povrchovou úpravou polyuretanem v barvě červené - dle střešní krytiny | [8 empty] | z žárově pozinkovaného ocelového plechu s povrchovou úpravou polyuretanem v barvě červené - dle střešní krytiny |  | 3
|  | 0,4*(1,8*2+1,25*2) |  | 2.44 | [7 empty] | 0,4*(1,8*2+1,25*2)
|  | 0,4*(1,85*2+1,3*2) |  | 2.52 | [7 empty] | 0,4*(1,85*2+1,3*2)
|  | 0,4*(1,8*2+1,2*2) |  | 2.4 | [7 empty] | 0,4*(1,8*2+1,2*2)
110 | 764454801R00 | Demontáž odpadních trub kruhových,D 75 a 100 mm | m | 21 | 0 | 0 | 0 | 0 | -0.00226 | -0.04746 |  |  | 2 | 1 | 7 | 7 | 2 | 0 | 0 | 0 | 0 | 0 | 1 | 7
|  | 1,5*14 |  | 21 | [7 empty] | 1,5*14
111 | 764454802R00 | Demontáž odpadních trub kruhových,D 120 mm | m | 233 | 0 | 0 | 0 | 0 | -0.00285 | -0.66405 |  |  | 2 | 1 | 7 | 7 | 2 | 0 | 0 | 0 | 0 | 0 | 1 | 7
|  | 14*15,5 |  | 217 | [7 empty] | 14*15,5
|  | 2*8 |  | 16 | [7 empty] | 2*8
112 | 764554401R00 | Odpadní trouby z Ti Zn plechu, kruhové, D 75 mm K1 | m | 21 | 0 | 0 | 0.00208 | 0.04368 | 0 | 0 |  |  | 2 | 1 | 0 | 0 | 2 | 0 | 0 | 0 | 0 | 0 | 1 | 0
|  | Položka je kalkulována včetně nákladů na dodání zděří, manžet, odboček, kolen, odskoků, výpustí vody,přechodových kusů a kotlíků | [8 empty] | Položka je kalkulována včetně nákladů na dodání zděří, manžet, odboček, kolen, odskoků, výpustí vody,přechodových kusů a kotlíků |  | 3
|  | 1,5*14 |  | 21 | [7 empty] | 1,5*14
113 | 764554403R00 | Odpadní trouby z Ti Zn plechu, kruhové, D 120 mm K2 | m | 233 | 0 | 0 | 0.00308 | 0.71764 | 0 | 0 |  |  | 2 | 1 | 7 | 7 | 2 | 0 | 0 | 0 | 0 | 0 | 1 | 7
|  | Položka je kalkulována včetně nákladů na dodání zděří, manžet, odboček, kolen, odskoků, výpustí vody,přechodových kusů a kotlíků | [8 empty] | Položka je kalkulována včetně nákladů na dodání zděří, manžet, odboček, kolen, odskoků, výpustí vody,přechodových kusů a kotlíků |  | 3
|  | 14*15,5 |  | 217 | [7 empty] | 14*15,5
|  | 2*8 |  | 16 | [7 empty] | 2*8
114 | 998764203R00 | Přesun hmot pro klempířské konstr., výšky do 24 m | % |  | 0 | 0 | 0 | 0 |  | 0 |  |  | 2 | 7 | 1002 | 5 | 2 | 0 | 0 | 0 | 0 | 0 | 7 | 1002
| Celkem za | 764 Konstrukce klempířské |  |  |  | 0 |  | 11.8622 |  | -12.8883 |  |  | 4 |  |  |  |  | 0 | 0 | 0 | 0 | 0
Díl: | 765 | Krytiny tvrdé | [10 empty] | 1
115 | 764322704RZ1 | Demontáž odvětrávací hlavice kanalizace | kus | 33 | 0 | 0 | 0 | 0 | -0.001 | -0.033 |  |  | 2 | 1 | 0 | 0 | 2 | 0 | 0 | 0 | 0 | 0 | 1 | 0
|  | 7+4+5+4+5+8 |  | 33 | [7 empty] | 7+4+5+4+5+8
116 | 764322705RZ1 | Odvětrávací hlavice kanalizace TiZn samoodtahovací DN70 | kus | 2 | 0 | 0 | 0 | 0 | -0.001 | -0.002 |  |  | 2 | 1 | 0 | 0 | 2 | 0 | 0 | 0 | 0 | 0 | 1 | 0
|  | 2 |  | 2 | [7 empty] | 2
117 | 765311760RZ1 | Sněhový zachytávač 2rubkový vč. úchytů D+M, Z8 | m | 80.5 | 0 | 0 | 0.00377 | 0.30349 | 0 | 0 |  |  | 2 | 1 | 0 | 0 | 2 | 0 | 0 | 0 | 0 | 0 | 1 | 0
|  | SYSTÉMOVÁ PROTISNĚHOVÁ ZÁBRANA DVOUTYČOVÁ DO SYSTÉMOVÝCH ÚCHYTŮ | [8 empty] | SYSTÉMOVÁ PROTISNĚHOVÁ ZÁBRANA DVOUTYČOVÁ DO SYSTÉMOVÝCH ÚCHYTŮ |  | 3
|  | PLECHOVÉ KRYTINY SE STOJATOU DRÁŽKOU. DRŽÁKY SE MONTUJÍ NA ZÁMEK KRYTINY. | [8 empty] | PLECHOVÉ KRYTINY SE STOJATOU DRÁŽKOU. DRŽÁKY SE MONTUJÍ NA ZÁMEK KRYTINY. |  | 3
|  | PŘI MONTÁŽI JE NUTNO KONTROLOVAT SPRÁVNÉ USAZENÍ DRŽÁKU NA ZÁMEK KRYTINY. | [8 empty] | PŘI MONTÁŽI JE NUTNO KONTROLOVAT SPRÁVNÉ USAZENÍ DRŽÁKU NA ZÁMEK KRYTINY. |  | 3
|  | BARVA - ČERVENÁ DLE STŘEŠNÍ KRYTINY | [8 empty] | BARVA - ČERVENÁ DLE STŘEŠNÍ KRYTINY |  | 3
|  | MATERIÁL - OCEL | [8 empty] | MATERIÁL - OCEL |  | 3
|  | 22+21,2+12,9+2*4+2*3,7+2*4,5 |  | 80.5 | [7 empty] | 22+21,2+12,9+2*4+2*3,7+2*4,5
118 | 765322611RT1 | Krytina vláknocementová, složitá, na latě jednoduché krytí, česká šablona | m2 | 1538.1265 | 0 | 0 | 0.01417 | 21.7953 | 0 | 0 |  |  | 2 | 1 | 7 | 7 | 2 | 0 | 0 | 0 | 0 | 0 | 1 | 7
|  | včetně vyskládání a lemování nároží a vyskládání a lemování přechodu pod mansardou | [8 empty] | včetně vyskládání a lemování nároží a vyskládání a lemování přechodu pod mansardou |  | 3
|  | barva červená dle přístavby | [8 empty] | barva červená dle přístavby |  | 3
|  | 1538,1265 |  | 1538.1265 | [7 empty] | 15381265
119 | 765322701RZZ | Protisněhová zábrana A 400, barva šedočerná dodávka a montáž, Z6 | kus | 4922 | 0 | 0 | 0.00021 | 1.0336 | 0 | 0 |  |  | 2 | 1 | 7 | 7 | 2 | 0 | 0 | 0 | 0 | 0 | 1 | 7
|  | 1538,1265*4*0,8 |  | 4922.0048 | [7 empty] | 1538,1265*4*0,8
|  | -0,0048 |  | -0.0048 | [7 empty] | -0,0048
120 | 765322703RT1 | Ventilační hlavice SL, plast ventilační hlavice pro šablony a obdélníky | kus | 26 | 0 | 0 | 0.00121 | 0.03146 | 0 | 0 |  |  | 2 | 1 | 7 | 7 | 2 | 0 | 0 | 0 | 0 | 0 | 1 | 7
|  | 33-7 |  | 26 | [7 empty] | 33-7
121 | 765322705R00 | Odvětrávací hlavice LG 200, plast | kus | 24 | 0 | 0 | 0.00121 | 0.02904 | 0 | 0 |  |  | 2 | 1 | 7 | 7 | 2 | 0 | 0 | 0 | 0 | 0 | 1 | 7
122 | 765322708R00 | Anténní prostupy AZ 16, plast | kus | 2 | 0 | 0 | 0.00071 | 0.00142 | 0 | 0 |  |  | 2 | 1 | 7 | 7 | 2 | 0 | 0 | 0 | 0 | 0 | 1 | 7
|  | Položka je určena pro šablony i obdélníky v barvách dle krytiny. | [8 empty] | Položka je určena pro šablony i obdélníky v barvách dle krytiny. |  | 3
|  | 2 |  | 2 | [7 empty] | 2
123 | 765322712R00 | Stoupací plošina 800 x 250 mm D+M, Z2 | kus | 6 | 0 | 0 | 0.00728 | 0.04368 | 0 | 0 |  |  | 2 | 1 | 7 | 7 | 2 | 0 | 0 | 0 | 0 | 0 | 1 | 7
|  | 6 |  | 6 | [7 empty] | 6
124 | 765322780RZ1 | Kotvíci bod pro šikmou střechu včetně montáže, Z4 | kus | 74 | 0 | 0 | 0.00648 | 0.47952 | 0 | 0 |  |  | 2 | 1 | 0 | 0 | 2 | 0 | 0 | 0 | 0 | 0 | 1 | 0
|  | střešní hák plochý | [8 empty] | střešní hák plochý |  | 3
|  | Únosnost jednotlivých prvků záchytného systému bude min. 12 kN. | [8 empty] | Únosnost jednotlivých prvků záchytného systému bude min. 12 kN. |  | 3
|  | certifikováno dle EN 795 a EN 517 | [8 empty] | certifikováno dle EN 795 a EN 517 |  | 3
|  | 3+4+6+12+5+10+12+6+6+3+7 |  | 74 | [7 empty] | 3+4+6+12+5+10+12+6+6+3+7
125 | 765322805RZ1 | Příplatek za lemování vláknocementovou krytinou vč. dodávky krytiny | m | 174.35 | 0 | 0 | 0 | 0 | 0 | 0 |  |  | 2 | 1 | 0 | 0 | 2 | 0 | 0 | 0 | 0 | 0 | 1 | 0
|  | lemovaní nevětraných nároží | [8 empty] | lemovaní nevětraných nároží |  | 3
|  | pod mansardou | [8 empty] | pod mansardou |  | 3
|  | pod vikýři | [8 empty] | pod vikýři |  | 3
|  | 106,3000 |  | 106.3 | [7 empty] | 1063000
|  | 44,65 |  | 44.65 | [7 empty] | 44,65
|  | 13*1,8 |  | 23.4 | [7 empty] | 13*1,8
126 | 765322810RT1 | Dvojité založení krytiny u okapu do roviny česká šablona | m | 314.95 | 0 | 0 | 0.00307 | 0.9669 | 0 | 0 |  |  | 2 | 1 | 7 | 7 | 2 | 0 | 0 | 0 | 0 | 0 | 1 | 7
|  | kompletní dodávka masteriálů a montáž - systémový detail | [8 empty] | kompletní dodávka masteriálů a montáž - systémový detail |  | 3
|  | dvojité založení krytiny u okapu do roviny včetně založení u přechodu mansardové střechy | [8 empty] | dvojité založení krytiny u okapu do roviny včetně založení u přechodu mansardové střechy |  | 3
|  | 3,2+7,6+2,7*2+6,55+1+7,6+3,2+7,7+14,5+3,4+2,4*2+2,9*2+2,95 |  | 73.7 | [7 empty] | 3,2+7,6+2,7*2+6,55+1+7,6+3,2+7,7+14,5+3,4+2,4*2+2,9*2+2,95
|  | 3,4+10,05+4,1+3,25*2+5,2*2+0,7*2+2,2*2+2,25+4,1+10,05+3,4+2,4*2 |  | 64.85 | [7 empty] | 3,4+10,05+4,1+3,25*2+5,2*2+0,7*2+2,2*2+2,25+4,1+10,05+3,4+2,4*2
|  | 2,85*2+2,9+3,45+0,7+0,5+1,55*2+1,4+1,6*2+1,2+1,1+23,6+23,6 |  | 70.45 | [7 empty] | 2,85*2+2,9+3,45+0,7+0,5+1,55*2+1,4+1,6*2+1,2+1,1+23,6+23,6
|  | 1,05+1,2+1,65*2+1,45+0,5+1,6*2+0,5+1,45+1,6*2+1,3+1,8+1,6*4 |  | 25.35 | [7 empty] | 1,05+1,2+1,65*2+1,45+0,5+1,6*2+0,5+1,45+1,6*2+1,3+1,8+1,6*4
|  | 1,6+2,1+3,8+3,6+0,4+2,2*2+7,75+2,8+19,5*2+2,8+7,75+2,3*2 |  | 80.6 | [7 empty] | 1,6+2,1+3,8+3,6+0,4+2,2*2+7,75+2,8+19,5*2+2,8+7,75+2,3*2
127 | 765322811RZ1 | Systémové odvětrání hřebene a nároží střechy krytina vláknocementová | m | 223.6 | 0 | 0 | 0.00307 | 0.68645 | 0 | 0 |  |  | 2 | 1 | 7 | 7 | 2 | 0 | 0 | 0 | 0 | 0 | 1 | 7
|  | systémový detail, včetně kompletní dodávky materiálu, ochranné plastové mžížky proti hmyzu, spodní a horní okapničky z žárovězinkovaného ocelového plechu s PUR ochrannou úpravou a barvou dle střešní krytiny, DHV, oplechování hřebene z žárovězinkovaného ocelového plechu s PUR ochrannou úpravou a barvou dle střešní krytiny | [8 empty] | systémový detail, včetně kompletní dodávky materiálu, ochranné plastové mžížky proti hmyzu, spodní a horní okapničky z žárovězinkovaného ocelového plechu s PUR ochrannou úpravou a barvou dle střešní krytiny, DHV, oplechování hřebene z žárovězinkovaného ocelového plechu s PUR ochrannou úpravou a barvou dle střešní krytiny |  | 3
|  | PROVEDENÍ ODVĚTRÁNÍ U HŘEBENE DVOJITÝM PŘELOŽENÍM Z VLÁKNOCEMENTOVÉ KRYTINY | [8 empty] | PROVEDENÍ ODVĚTRÁNÍ U HŘEBENE DVOJITÝM PŘELOŽENÍM Z VLÁKNOCEMENTOVÉ KRYTINY |  | 3
|  | 0 |  | 0 | [7 empty] | 0
|  | vikýře:3,25+3,3+4,8+1,8+4,8+3,3+3,3+3,25+2,85*2 |  | 33.5 | [7 empty] | vikýře:3,25+3,3+4,8+1,8+4,8+3,3+3,3+3,25+2,85*2
|  | hřeben:7,7+1,7+60,2+7,2+1,7+7,7+1,7 |  | 87.9 | [7 empty] | hřeben:7,7+1,7+60,2+7,2+1,7+7,7+1,7
|  | nároží:10,5*6+13*2+6,6*2 |  | 102.2 | [7 empty] | nároží:10,5*6+13*2+6,6*2
128 | 765322997R00 | Příplat.za sklon přes 30 do 45°,kryt.vlákn.šablony | m2 | 1076.6886 | 0 | 0 | 0 | 0 | 0 | 0 |  |  | 2 | 1 | 7 | 7 | 2 | 0 | 0 | 0 | 0 | 0 | 1 | 7
|  | 1538,1265*0,7 |  | 1076.6886 | [7 empty] | 1538,1265*0,7
129 | 765322998R00 | Příplat.za sklon přes 45 do 60°,kryt.vlákn.šablony | m2 | 307.6253 | 0 | 0 | 0 | 0 | 0 | 0 |  |  | 2 | 1 | 7 | 7 | 2 | 0 | 0 | 0 | 0 | 0 | 1 | 7
|  | 1538,1265*0,2 |  | 307.6253 | [7 empty] | 1538,1265*0,2
130 | 765322999R00 | Příplat.za sklon přes 60 do 75°,kryt.vlákn.šablony | m2 | 153.8127 | 0 | 0 | 0 | 0 | 0 | 0 |  |  | 2 | 1 | 7 | 7 | 2 | 0 | 0 | 0 | 0 | 0 | 1 | 7
|  | 1538,1265*0,1 |  | 153.8127 | [7 empty] | 1538,1265*0,1
131 | 765348212RZ1 | Zachytače sněhu lopatkové - slovenské kříže dodávka a montáž, Z1 | kus | 230 | 0 | 0 | 0.00485 | 1.1155 | 0 | 0 |  |  | 2 | 1 | 0 | 0 | 2 | 0 | 0 | 0 | 0 | 0 | 1 | 0
|  | 210 |  | 210 | [7 empty] | 210
|  | R:20 |  | 20 | [7 empty] | R:20
132 | 765422110RT1 | Obklad stěn barev.vláknocem.šablony, bednění, lep. šablona česká 400x400 mm hladká červená | m2 | 98.91 | 0 | 0 | 0.01342 | 1.3274 | 0 | 0 |  |  | 2 | 1 | 7 | 7 | 2 | 0 | 0 | 0 | 0 | 0 | 1 | 7
|  | 2,75*5+1,25*2*5 |  | 26.25 | [7 empty] | 2,75*5+1,25*2*5
|  | 1,6*2+1,25*2*2 |  | 8.2 | [7 empty] | 1,6*2+1,25*2*2
|  | 1,25*2*14 |  | 35 | [7 empty] | 1,25*2*14
|  | 2*2*3,79+2*7,15 |  | 29.46 | [7 empty] | 2*2*3,79+2*7,15
133 | 765901146RZ1 | Střešní folie - pojistná hydroizolace na bednění dodávka včetně montáže, lepené spoje | m2 | 1637.0365 | 0 | 0 | 0.00026 | 0.42563 | 0 | 0 |  |  | 2 | 1 | 7 | 7 | 2 | 0 | 0 | 0 | 0 | 0 | 1 | 7
|  | Pojistná hydroizolace na bednění pod vláknocementovou skládanou krytinu - nízkodifuzní podstřešní fólie složená z výztužné mřížky, dvou vrstev speciální fólie a ze spodní ochranné netkané textilie. Plošná hmotnost min. cca 150 g/m2, lepené spoje | [8 empty] | Pojistná hydroizolace na bednění pod vláknocementovou skládanou krytinu - nízkodifuzní podstřešní fólie složená z výztužné mřížky, dvou vrstev speciální fólie a ze spodní ochranné netkané textilie. Plošná hmotnost min. cca 150 g/m2, lepené spoje |  | 3
|  | 1538,1265 |  | 1538.1265 | [7 empty] | 15381265
|  | stěny vikýřů:98,9100 |  | 98.91 | [7 empty] | stěny vikýřů:98,9100
134 | 765901147RZ1 | Střešní folie - pojistná hydroizolace na bednění pod plechovou krytinu, dodávka vč. montáže | m2 | 233.7197 | 0 | 0 | 0.00026 | 0.060767 | 0 | 0 |  |  | 2 | 1 | 7 | 7 | 2 | 0 | 0 | 0 | 0 | 0 | 1 | 7
|  | Pojistná hydroizolace strukturovaná s nakašírovanou strukturovanou rohoží - fólie vytvářející separační a mikroventilační vrstvu pro střechy s plechovou krytinou - plošná hmotnost nosné vložky min. cca 150 g/m2, celková plošná hmotnost cca 500 g/m2 , lepené spoje | [8 empty] | Pojistná hydroizolace strukturovaná s nakašírovanou strukturovanou rohoží - fólie vytvářející separační a mikroventilační vrstvu pro střechy s plechovou krytinou - plošná hmotnost nosné vložky min. cca 150 g/m2, celková plošná hmotnost cca 500 g/m2 , lepené spoje |  | 3
|  | 233,7197 |  | 233.7197 | [7 empty] | 2337197
135 | 998765203R00 | Přesun hmot pro krytiny tvrdé, výšky do 24 m | % |  | 0 | 0 | 0 | 0 |  | 0 |  |  | 2 | 7 | 1002 | 5 | 2 | 0 | 0 | 0 | 0 | 0 | 7 | 1002
| Celkem za | 765 Krytiny tvrdé |  |  |  | 0 |  | 28.3001 |  | -0.035 |  |  | 4 |  |  |  |  | 0 | 0 | 0 | 0 | 0
Díl: | 766 | Konstrukce truhlářské | [10 empty] | 1
136 | 766000010RZ1 | Repase dřevěných oken vikýřů včetně rámů a zasklení | ks | 13 | 0 | 0 | 0 | 0 | 0 | 0 |  |  | 2 | 1 | 7 | 7 | 2 | 0 | 0 | 0 | 0 | 0 | 1 | 7
|  | okna vikýřů - volská oka, jednoduché zasklení, oprava nátěr, rozměr oblouku cca 1,2 m x 0,4 m, výměna kování | [8 empty] | okna vikýřů - volská oka, jednoduché zasklení, oprava nátěr, rozměr oblouku cca 1,2 m x 0,4 m, výměna kování |  | 3
|  | 13 |  | 13 | [7 empty] | 13
137 | 766624053RZ1 | Montáž střešního výlezu | kus | 13 | 0 | 0 | 0.00028 | 0.00364 | 0 | 0 |  |  | 2 | 1 | 0 | 0 | 2 | 0 | 0 | 0 | 0 | 0 | 1 | 0
|  | 13 |  | 13 | [7 empty] | 13
138 | 76600002RZ1 | Střešní výlez 60 x 60 cm Z3 | kus | 13 | 0 | 0 | 0.0227 | 0.2951 |  | 0 |  |  | 2 | 3 | 7 | 76600002RZ1 | 2 | 0 | 0 | 0 | 0 | 0 | 3 | 7
|  | kompletní výrobek vč. lemování | [8 empty] | kompletní výrobek vč. lemování |  | 3
|  | vč. okapničky nad výlez | [8 empty] | vč. okapničky nad výlez |  | 3
|  | barva červená | [8 empty] | barva červená |  | 3
|  | 13 |  | 13 | [7 empty] | 13
139 | 998766203R00 | Přesun hmot pro truhlářské konstr., výšky do 24 m | % |  | 0 | 0 | 0 | 0 |  | 0 |  |  | 2 | 7 | 1002 | 5 | 2 | 0 | 0 | 0 | 0 | 0 | 7 | 1002
| Celkem za | 766 Konstrukce truhlářské |  |  |  | 0 |  | 0.29874 |  | 0 |  |  | 4 |  |  |  |  | 0 | 0 | 0 | 0 | 0
Díl: | 767 | Konstrukce zámečnické | [10 empty] | 1
140 | 767000016RZ1 | Konzola pro satelit Z5 | kus | 1 | 0 | 0 | 0.00074 | 0.00074 | 0 | 0 |  |  | 2 | 1 | 7 | 7 | 2 | 0 | 0 | 0 | 0 | 0 | 1 | 7
|  | zavíčkování původního stožáru antány, odrezivění + nátěr | [8 empty] | zavíčkování původního stožáru antány, odrezivění + nátěr |  | 3
|  | 1 |  | 1 | [7 empty] | 1
141 | 767996801R00 | Demontáž atypických ocelových konstr. do 50 kg | kg | 190 | 0 | 0 | 5e-05 | 0.0095 | -0.001 | -0.19 |  |  | 2 | 1 | 7 | 7 | 2 | 0 | 0 | 0 | 0 | 0 | 1 | 7
|  | - odstrojení stávající antény | [8 empty] | - odstrojení stávající antény |  | 3
|  | - zkrácení stožáru antény na délku 1,5 m nad úrovní střechy | [8 empty] | - zkrácení stožáru antény na délku 1,5 m nad úrovní střechy |  | 3
|  | antény:50+35 |  | 85 | [7 empty] | antény:50+35
|  | záchytné háky :0,5*30 |  | 15 | [7 empty] | záchytné háky :0,5*30
|  | VZT nad střechou:40 |  | 40 | [7 empty] | VZT nad střechou:40
|  | VZT pod střechou:50 |  | 50 | [7 empty] | VZT pod střechou:50
142 | 767996803R00 | Demontáž atypických ocelových konstr. do 250 kg | kg | 350 | 0 | 0 | 5e-05 | 0.0175 | -0.001 | -0.35 |  |  | 2 | 1 | 7 | 7 | 2 | 0 | 0 | 0 | 0 | 0 | 1 | 7
|  | demontáž expamzní nádoby:250 |  | 250 | [7 empty] | demontáž expamzní nádoby:250
|  | VZT jednotka:100 |  | 100 | [7 empty] | VZT jednotka:100
| Celkem za | 767 Konstrukce zámečnické |  |  |  | 0 |  | 0.02774 |  | -0.54 |  |  | 4 |  |  |  |  | 0 | 0 | 0 | 0 | 0
Díl: | 783 | Nátěry | [10 empty] | 1
143 | 783782206R00 | Nátěr tesařských konstrukcí QB 2x | m2 | 4187.0539 | 0 | 0 | 0.0003 | 1.2561 | 0 | 0 |  |  | 2 | 1 | 7 | 7 | 2 | 0 | 0 | 0 | 0 | 0 | 1 | 7
3
|  | nové bednění:1771,8462*0,4*2 |  | 1417.477 | [7 empty] | nové bednění:1771,8462*0,4*2
|  | latě:1771,8462 |  | 1771.8462 | [7 empty] | latě:1771,8462
|  | latě zhuštění:442,9615 |  | 442.9615 | [7 empty] | latě zhuštění:442,9615
|  | kontralatě:1771,8462*0,2 |  | 354.3692 | [7 empty] | kontralatě:1771,8462*0,2
|  | 12/14:(0,12*2+2*0,14)*40 |  | 20.8 | [7 empty] | 12/14:(0,12*2+2*0,14)*40
|  | 14/16:(0,14*2+2*0,16)*60 |  | 36 | [7 empty] | 14/16:(0,14*2+2*0,16)*60
|  | 16/18:(0,16*2+2*0,18)*60 |  | 40.8 | [7 empty] | 16/18:(0,16*2+2*0,18)*60
|  | 22/26:(0,22*2+2*0,26)*20 |  | 19.2 | [7 empty] | 22/26:(0,22*2+2*0,26)*20
|  | 6/14:5,5*19*2*(0,06*2+0,14*2) |  | 83.6 | [7 empty] | 6/14:5,5*19*2*(0,06*2+0,14*2)
| Celkem za | 783 Nátěry |  |  |  | 0 |  | 1.2561 |  | 0 |  |  | 4 |  |  |  |  | 0 | 0 | 0 | 0 | 0
Díl: | M21 | Elektromontáže | [10 empty] | 1
144 | 180456171100 | Montážní plošina na autopod. 16 m MP-16 | Sh | 40 | 0 | 0 |  | 0 |  | 0 |  |  | 2 | 6 | 9 | 180456171100 | 4 | 0 | 0 | 0 | 0 | 0 | 6 | 9
|  | 40 |  | 40 | [7 empty] | 40
| Celkem za | M21 Elektromontáže |  |  |  | 0 |  | 0 |  | 0 |  |  | 4 |  |  |  |  | 0 | 0 | 0 | 0 | 0
Díl: | M24 | Montáže vzduchotechnických zařízení | [10 empty] | 1
145 | 728618211RZZ | Ventilační turbína, Al hlavice dodávka a montáž, Z7 | kus | 5 | 0 | 0 | 0.00297 | 0.01485 | 0 | 0 |  |  | 2 | 1 | 0 | 0 | 4 | 0 | 0 | 0 | 0 | 0 | 1 | 0
|  | barva červená , materiál hliník | [8 empty] | barva červená , materiál hliník |  | 3
|  | průměr potrubí cca 305 mm | [8 empty] | průměr potrubí cca 305 mm |  | 3
|  | průměr ventilační hlavice cca 440 mm | [8 empty] | průměr ventilační hlavice cca 440 mm |  | 3
|  | minimální množství odvětraného vzduch při rychlosti větru 8km/hod - 550 m3/hod | [8 empty] | minimální množství odvětraného vzduch při rychlosti větru 8km/hod - 550 m3/hod |  | 3
|  | 5 |  | 5 | [7 empty] | 5
| Celkem za | M24 Montáže vzduchotechnických zařízení |  |  |  | 0 |  | 0.01485 |  | 0 |  |  | 4 |  |  |  |  | 0 | 0 | 0 | 0 | 0
Díl: | D96 | Přesuny suti a vybouraných hmot | [10 empty] | 1
146 | 979951111R00 | Výkup kovů - železný šrot tl. do 4 mm | t | 12.91 | 0 | 0 | 0 | 0 | 0 | 0 |  |  | 2 | 1 | 3 | 3 | 1 | 0 | 0 | 0 | 0 | 0 | 1 | 3
3
|  | 12,52+0,39 |  | 12.91 | [7 empty] | 12,52+0,39
147 | 979990121R00 | Poplatek za skládku suti - asfaltové pásy | t | 26.58 | 0 | 0 | 0 | 0 | 0 | 0 |  |  | 2 | 1 | 3 | 3 | 1 | 0 | 0 | 0 | 0 | 0 | 1 | 3
3
148 | 979990161R00 | Poplatek za skládku suti - dřevo | t | 15.72 | 0 | 0 | 0 | 0 | 0 | 0 |  |  | 2 | 1 | 3 | 3 | 1 | 0 | 0 | 0 | 0 | 0 | 1 | 3
3
149 | 979999999R00 | Poplatek za skládku 10 % příměsí | t | 5.5774 | 0 | 0 | 0 | 0 | 0 | 0 |  |  | 2 | 1 | 3 | 3 | 1 | 0 | 0 | 0 | 0 | 0 | 1 | 3
3
150 | 979011111R00 | Svislá doprava suti a vybour. hmot za 1.podlaží | t | 60.7874 | 0 | 0 | 0 | 0 |  | 0 |  |  | 2 | 8 | 0 | 3 | 1 | 0 | 0 | 0 | 0 | 0 | 8 | 0
151 | 979011121R00 | Příplatek za každé další podlaží | t | 121.5749 | 0 | 0 | 0 | 0 |  | 0 |  |  | 2 | 8 | 0 | 3 | 1 | 0 | 0 | 0 | 0 | 0 | 8 | 0
152 | 979081111R00 | Odvoz suti a vybour. hmot na skládku do 1 km | t | 60.7874 | 0 | 0 | 0 | 0 |  | 0 |  |  | 2 | 8 | 0 | 3 | 1 | 0 | 0 | 0 | 0 | 0 | 8 | 0
153 | 979081121R00 | Příplatek k odvozu za každý další 1 km | t | 1154.9615 | 0 | 0 | 0 | 0 |  | 0 |  |  | 2 | 8 | 0 | 3 | 1 | 0 | 0 | 0 | 0 | 0 | 8 | 0
154 | 979082111R00 | Vnitrostaveništní doprava suti do 10 m | t | 60.7874 | 0 | 0 | 0 | 0 |  | 0 |  |  | 2 | 8 | 0 | 3 | 1 | 0 | 0 | 0 | 0 | 0 | 8 | 0
155 | 979082121R00 | Příplatek k vnitrost. dopravě suti za dalších 5 m | t | 121.5749 | 0 | 0 | 0 | 0 |  | 0 |  |  | 2 | 8 | 0 | 3 | 1 | 0 | 0 | 0 | 0 | 0 | 8 | 0
156 | 979087112R00 | Nakládání suti na dopravní prostředky | t | 60.7874 | 0 | 0 | 0 | 0 |  | 0 |  |  | 2 | 8 | 0 | 3 | 1 | 0 | 0 | 0 | 0 | 0 | 8 | 0
| Celkem za | D96 Přesuny suti a vybouraných hmot |  |  |  | 0 |  | 0 |  | 0 |  |  | 4 |  |  |  |  | 0 | 0 | 0 | 0 | 0

## 1 04 KL
SLEPÝ ROZPOČET
Rozpočet |  | 04 | Bleskosvod | JKSO
Objekt |  |  |  | SKP
1 |  | Město Albrechtice |  | Měrná jednotka
Stavba |  |  |  | Počet jednotek
20220131 |  | Stavební úpravy budovy OOP |  | Náklady na m.j. | 0
Projektant |  |  |  | Typ rozpočtu
Zpracovatel projektu
Objednatel
Dodavatel |  |  |  | Zakázkové číslo
Rozpočtoval |  |  |  | Počet listů
ROZPOČTOVÉ NÁKLADY
Základní rozpočtové náklady |  |  | Ostatní rozpočtové náklady
| HSV celkem | 0 | Ztížené výrobní podmínky |  | 0
Z | PSV celkem | 0 | Oborová přirážka |  | 0
R | M práce celkem | 0 | Přesun stavebních kapacit |  | 0
N | M dodávky celkem | 0 | Mimostaveništní doprava |  | 0
ZRN celkem |  | 0 | Zařízení staveniště |  | 0
|  |  | Provoz investora |  | 0
HZS |  | 0 | Kompletační činnost (IČD) |  | 0
ZRN+HZS |  | 0 | Ostatní náklady neuvedené |  | 0
ZRN+ost.náklady+HZS |  | 0 | Ostatní náklady celkem |  | 0
Vypracoval |  |  | Za zhotovitele | Za objednatele
Jméno : |  |  | Jméno : | Jméno :
Datum : |  |  | Datum : | Datum :
Podpis : |  |  | Podpis: | Podpis:
Základ pro DPH |  | 21 | % | 0
DPH |  | 21 | % | 0
Základ pro DPH |  | 0 | % | 0
DPH |  | 0 | % | 0
CENA ZA OBJEKT CELKEM |  |  |  | 0
Poznámka :

## 1 04 Rek
Stavba : |  | 20220131 Stavební úpravy budovy OOP |  |  | Rozpočet : | 04
Objekt : |  | 1 Město Albrechtice |  |  | Bleskosvod
REKAPITULACE STAVEBNÍCH DÍLŮ
| Stavební díl |  | HSV | PSV | Dodávka | Montáž | HZS
2 | Základy a zvláštní zakládání |  | 0 | 0 | 0 | 0 | 0
96 | Bourání konstrukcí |  | 0 | 0 | 0 | 0 | 0
99 | Staveništní přesun hmot |  | 0 | 0 | 0 | 0 | 0
M21 | Elektromontáže |  | 0 | 0 | 0 | 0 | 0
M46 | Zemní práce při montážích |  | 0 | 0 | 0 | 0 | 0
D96 | Přesuny suti a vybouraných hmot |  | 0 | 0 | 0 | 0 | 0
| CELKEM OBJEKT |  | 0 | 0 | 0 | 0 | 0
VEDLEJŠÍ ROZPOČTOVÉ NÁKLADY
Název VRN |  |  | Kč | % | Základna |  | Kč
Ztížené výrobní podmínky |  |  |  |  | 0 |  | 0 | 0
Oborová přirážka |  |  |  |  | 0 |  | 0 | 0
Přesun stavebních kapacit |  |  |  |  | 0 |  | 0 | 0
Mimostaveništní doprava |  |  |  |  | 0 |  | 0 | 0
Zařízení staveniště |  |  |  |  | 0 |  | 0 | 1
Provoz investora |  |  |  |  | 0 |  | 0 | 1
Kompletační činnost (IČD) |  |  |  |  | 0 |  | 0 | 2
Rezerva rozpočtu |  |  |  |  | 0 |  | 0 | 2
| CELKEM VRN |  |  |  |  | 0

## 1 04 Pol
Slepý rozpočet
Stavba : |  | 20220131 Stavební úpravy budovy OOP |  | Rozpočet: | 04
Objekt : |  | 1 Město Albrechtice |  | Bleskosvod
P.č. | Číslo položky | Název položky | MJ | množství | cena / MJ | celkem (Kč) | Jednotková hmotnost | Celková hmotnost | Jednotková dem.hmot. | Celková dem.hmot.
Díl: | 2 | Základy a zvláštní zakládání | [10 empty] | 1
1 | 273321311R00 | Železobeton základových desek C 16/20 | m3 | 1.5 | 0 | 0 | 2.525 | 3.7875 | 0 | 0 |  |  | 2 | 1 | 1 | 1 | 1 | 0 | 0 | 0 | 0 | 0 | 1 | 1
|  | 20*0,5*0,15 |  | 1.5 | [7 empty] | 20*0,5*0,15
| Celkem za | 2 Základy a zvláštní zakládání |  |  |  | 0 |  | 3.7875 |  | 0 |  |  | 4 |  |  |  |  | 0 | 0 | 0 | 0 | 0
Díl: | 96 | Bourání konstrukcí | [10 empty] | 1
2 | 961044111R00 | Bourání základů z betonu prostého | m3 | 0.28 | 0 | 0 | 0 | 0 | -2 | -0.56 |  |  | 2 | 1 | 1 | 1 | 1 | 0 | 0 | 0 | 0 | 0 | 1 | 1
|  | 0,35*0,4*2,0 |  | 0.28 | [7 empty] | 0,35*0,4*2,0
3 | 965043421R00 | Bourání podkladů bet., potěr tl. 15 cm, pl.1 m2 | m3 | 1.5 | 0 | 0 | 0 | 0 | -2.2 | -3.3 |  |  | 2 | 1 | 1 | 1 | 1 | 0 | 0 | 0 | 0 | 0 | 1 | 1
|  | 20*0,5*0,15 |  | 1.5 | [7 empty] | 20*0,5*0,15
| Celkem za | 96 Bourání konstrukcí |  |  |  | 0 |  | 0 |  | -3.86 |  |  | 4 |  |  |  |  | 0 | 0 | 0 | 0 | 0
Díl: | 99 | Staveništní přesun hmot | [10 empty] | 1
4 | 999281111R00 | Přesun hmot pro opravy a údržbu do výšky 25 m | t | 3.7875 | 0 | 0 | 0 | 0 |  | 0 |  |  | 2 | 7 | 1 | 2 | 1 | 0 | 0 | 0 | 0 | 0 | 7 | 1
| Celkem za | 99 Staveništní přesun hmot |  |  |  | 0 |  | 0 |  | 0 |  |  | 4 |  |  |  |  | 0 | 0 | 0 | 0 | 0
Díl: | M21 | Elektromontáže | [10 empty] | 1
5 | 210220010R00 | Nátěr zemnícího pásku do 120 mm2 | m | 47 | 0 | 0 | 0 | 0 | 0 | 0 |  |  | 2 | 1 | 9 | 9 | 4 | 0 | 0 | 0 | 0 | 0 | 1 | 9
|  | izolace spojů v zemi, včetně izolačního nátěru | [8 empty] | izolace spojů v zemi, včetně izolačního nátěru |  | 3
|  | propoje pásku:20 |  | 20 | [7 empty] | propoje pásku:20
|  | spoje ke svodům:27 |  | 27 | [7 empty] | spoje ke svodům:27
6 | 210220021RT1 | Vedení uzemňovací v zemi FeZn do 120 mm2 včetně pásku FeZn 30 x 4 mm | m | 325 | 0 | 0 | 0.00099 | 0.32175 | 0 | 0 |  |  | 2 | 1 | 9 | 9 | 4 | 0 | 0 | 0 | 0 | 0 | 1 | 9
|  | základový zemnič | [8 empty] | základový zemnič |  | 3
|  | do výkopu:295 |  | 295 | [7 empty] | do výkopu:295
|  | prořez:30 |  | 30 | [7 empty] | prořez:30
7 | 210220021RZ1 | Vedení uzemňovací v zemi FeZn do 120 mm2 vč.svorek včetně materiálu AlMgSi 8 | m | 76 | 0 | 0 | 0 | 0 | 0 | 0 |  |  | 2 | 1 | 9 | 9 | 4 | 0 | 0 | 0 | 0 | 0 | 1 | 9
|  | PJ pomocné jímače kompletní výroba osazení, včetně svorek(ěm na 1xPJ + sv. + tvarování( | [8 empty] | PJ pomocné jímače kompletní výroba osazení, včetně svorek(ěm na 1xPJ + sv. + tvarování( |  | 3
|  | PJ dle PD:56 |  | 56 | [7 empty] | PJ dle PD:56
|  | rezerva:20 |  | 20 | [7 empty] | rezerva:20
8 | 210220022RT1 | Vedení uzemňovací v zemi FeZn, D 8 - 10 mm včetně drátu FeZn 10 mm | m | 128 | 0 | 0 | 0.00105 | 0.1344 | 0 | 0 |  |  | 2 | 1 | 9 | 9 | 4 | 0 | 0 | 0 | 0 | 0 | 1 | 9
|  | vývody ze země ke svodům, 4m x 27 | [8 empty] | vývody ze země ke svodům, 4m x 27 |  | 3
|  | vývody:108 |  | 108 | [7 empty] | vývody:108
|  | prořez:20 |  | 20 | [7 empty] | prořez:20
9 | 210220101RT4 | Vodiče svodové AlMgSi do 10,Al 10,Cu 8 +podpěry včetně dodávky drátuAlMgSin 8 mm + PV | m | 418 | 0 | 0 | 0.0017 | 0.7106 | 0 | 0 |  |  | 2 | 1 | 9 | 9 | 4 | 0 | 0 | 0 | 0 | 0 | 1 | 9
|  | 27x svod včetně veškerých úchytú PV podpěr a všech potřebných komponentů | [8 empty] | 27x svod včetně veškerých úchytú PV podpěr a všech potřebných komponentů |  | 3
|  | svody:378 |  | 378 | [7 empty] | svody:378
|  | prořez:40 |  | 40 | [7 empty] | prořez:40
10 | 210220101RZ1 | Vodiče po střeše AlMgSi do 10,Al 10,Cu 8 +podpěry včetně dodávky drátuAlMgSin 8 mm + úchyty | m | 299 | 0 | 0 | 0.0017 | 0.5083 | 0 | 0 |  |  | 2 | 1 | 9 | 9 | 4 | 0 | 0 | 0 | 0 | 0 | 1 | 9
|  | Vedení po střeše vřetně všech podpěr a svorek a všech potřebných komponentů | [8 empty] | Vedení po střeše vřetně všech podpěr a svorek a všech potřebných komponentů |  | 3
|  | hřeben:99 |  | 99 | [7 empty] | hřeben:99
|  | k okapu:170 |  | 170 | [7 empty] | k okapu:170
|  | prořez:30 |  | 30 | [7 empty] | prořez:30
11 | 210220102RZ1 | Vodiče HVI power včetně dodávky vodiče, svorek trubky | ks | 1 | 0 | 0 | 0 | 0 | 0 | 0 |  |  | 2 | 1 | 9 | 9 | 4 | 0 | 0 | 0 | 0 | 0 | 1 | 9
|  | kompletní montáž a dodávka dle pokynů výrobce,7,5m | [8 empty] | kompletní montáž a dodávka dle pokynů výrobce,7,5m |  | 3
12 | 210220211RT1 | Tyč jímací s upev. na stř.hřeben do 2 m, do dřeva | kus | 12 | 0 | 0 | 0.0065 | 0.078 | 0 | 0 |  |  | 2 | 1 | 9 | 9 | 4 | 0 | 0 | 0 | 0 | 0 | 1 | 9
|  | kompletní osazení jímačů | [8 empty] | kompletní osazení jímačů |  | 3
|  | 1,5m:5 |  | 5 | [7 empty] | 1,5m:5
|  | 2m:5 |  | 5 | [7 empty] | 2m:5
|  | rezerva:2 |  | 2 | [7 empty] | rezerva:2
13 | 210220212RZ1 | Tyč jímací do 5 m, oddálený H | kus | 2 | 0 | 0 | 0 | 0 | 0 | 0 |  |  | 2 | 1 | 9 | 9 | 4 | 0 | 0 | 0 | 0 | 0 | 1 | 9
|  | kompletní montáž oddáleného H pro anténu | [8 empty] | kompletní montáž oddáleného H pro anténu |  | 3
14 | 21022022RZ1 | Montáž a dodávka krabice měřící | kus | 7 | 0 | 0 | 0 | 0 | 0 | 0 |  |  | 2 | 1 | 9 | 9 | 4 | 0 | 0 | 0 | 0 | 0 | 1 | 9
|  | PRO CUI SVODY - litina | [8 empty] | PRO CUI SVODY - litina |  | 3
15 | 210220301RT2 | Svorka hromosvodová do 2 šroubů /SS, SZ, SO/ včetně dodávky svorky SS | kus | 65 | 0 | 0 | 0.00011 | 0.00715 | 0 | 0 |  |  | 2 | 1 | 9 | 9 | 4 | 0 | 0 | 0 | 0 | 0 | 1 | 9
16 | 210220301RT3 | Svorka hromosvodová do 2 šroubů /SS, SZ, SO/ včetně dodávky svorky SZ | kus | 285 | 0 | 0 | 0.0002 | 0.057 | 0 | 0 |  |  | 2 | 1 | 9 | 9 | 4 | 0 | 0 | 0 | 0 | 0 | 1 | 9
|  | SZ:35 |  | 35 | [7 empty] | SZ:35
|  | SO:250 |  | 250 | [7 empty] | SO:250
17 | 210220301RZ2 | Svorka hromosvodová do 2 šroubů /SS, SZ, SO/ včetně dodávky PV | kus | 280 | 0 | 0 | 0 | 0 | 0 | 0 |  |  | 2 | 1 | 9 | 9 | 4 | 0 | 0 | 0 | 0 | 0 | 1 | 9
|  | Veškeré podpěry | [8 empty] | Veškeré podpěry |  | 3
18 | 210220302RT1 | Svorka hromosvodová nad 2 šrouby /ST, SJ, SR, atd/ včetně dodávky svorky SR 2b Fe pro pásek 30x4 mm | kus | 70 | 0 | 0 | 0.00021 | 0.0147 | 0 | 0 |  |  | 2 | 1 | 9 | 9 | 4 | 0 | 0 | 0 | 0 | 0 | 1 | 9
|  | spojení v zemi | [8 empty] | spojení v zemi |  | 3
19 | 210220302RT3 | Svorka hromosvodová nad 2 šrouby /ST, SJ, SR, atd/ včetně dodávky svorky SK pro vodič d 6-10 mm | kus | 65 | 0 | 0 | 0.00022 | 0.0143 | 0 | 0 |  |  | 2 | 1 | 9 | 9 | 4 | 0 | 0 | 0 | 0 | 0 | 1 | 9
20 | 210220302RT5 | Svorka hromosvodová nad 2 šrouby /ST, SJ, SR, atd/ včetně dodávky svorky SJ 1 k jímací tyči | kus | 16 | 0 | 0 | 0.00039 | 0.00624 | 0 | 0 |  |  | 2 | 1 | 9 | 9 | 4 | 0 | 0 | 0 | 0 | 0 | 1 | 9
21 | 210220302RT6 | Svorka hromosvodová nad 2 šrouby /ST, SJ, SR, atd/ včetně dodávky svorky SP kovových částí d 3-12 mm | kus | 38 | 0 | 0 | 0.00013 | 0.00494 | 0 | 0 |  |  | 2 | 1 | 9 | 9 | 4 | 0 | 0 | 0 | 0 | 0 | 1 | 9
22 | 210220321RZ1 | Svorka na okapy s páskem včetně dodávky | kus | 80 | 0 | 0 | 0 | 0 | 0 | 0 |  |  | 2 | 1 | 9 | 9 | 4 | 0 | 0 | 0 | 0 | 0 | 1 | 9
23 | 210220352RT1 | Deska zemnící ZD01 2000 x 250 mm s přísl. včetně dodávky desky ZD 01 | kus | 6 | 0 | 0 | 0.0145 | 0.087 | 0 | 0 |  |  | 2 | 1 | 9 | 9 | 4 | 0 | 0 | 0 | 0 | 0 | 1 | 9
|  | přizemnění včetně všech svorek a izolací | [8 empty] | přizemnění včetně všech svorek a izolací |  | 3
24 | 210220361RT1 | Zemnič tyčový, zaražení a připojení, do 2 m včetně dodávky tyče ZT 28/2000 | kus | 6 | 0 | 0 | 0.00777 | 0.04662 | 0 | 0 |  |  | 2 | 1 | 9 | 9 | 4 | 0 | 0 | 0 | 0 | 0 | 1 | 9
|  | Přizemnění včetně všech svorek a izolací spojů | [8 empty] | Přizemnění včetně všech svorek a izolací spojů |  | 3
25 | 210220372RT1 | Úhelník ochranný nebo trubka s držáky do zdiva včetně ochran.úhelníku + 2 držáky do zdi | kus | 27 | 0 | 0 | 0.00364 | 0.09828 | 0 | 0 |  |  | 2 | 1 | 9 | 9 | 4 | 0 | 0 | 0 | 0 | 0 | 1 | 9
26 | 210220401RT1 | Označení svodu štítky, smaltované, umělá hmota včetně dodávky štítku | kus | 27 | 0 | 0 | 0 | 0 | 0 | 0 |  |  | 2 | 1 | 9 | 9 | 4 | 0 | 0 | 0 | 0 | 0 | 1 | 9
27 | 210220421RZ1 | Sestavení CUI vodiče - příplatek | kus | 7 | 0 | 0 | 0 | 0 | 0 | 0 |  |  | 2 | 1 | 9 | 9 | 4 | 0 | 0 | 0 | 0 | 0 | 1 | 9
|  | Kompletní montáž CUI vodiče včetně osazení měřící svorkovnice | [8 empty] | Kompletní montáž CUI vodiče včetně osazení měřící svorkovnice |  | 3
28 | 210220431R00 | Tvarování montážního dílu jímače, ochr.trubky,úhel včetně materiálu | kus | 267 | 0 | 0 | 0 | 0 | 0 | 0 |  |  | 2 | 1 | 9 | 9 | 4 | 0 | 0 | 0 | 0 | 0 | 1 | 9
|  | PJ:38 |  | 38 | [7 empty] | PJ:38
|  | na hřebeni:26 |  | 26 | [7 empty] | na hřebeni:26
|  | svody k okapu:68 |  | 68 | [7 empty] | svody k okapu:68
|  | svody k zemi:85 |  | 85 | [7 empty] | svody k zemi:85
|  | jiné:50 |  | 50 | [7 empty] | jiné:50
29 | 210220457RZ1 | Demontáž stávajícího H | ks | 1 | 0 | 0 | 0 | 0 | -0.8 | -0.8 |  |  | 2 | 1 | 9 | 9 | 4 | 0 | 0 | 0 | 0 | 0 | 1 | 9
|  | Celková demontáž stávajícího Bleskosvodu včetně odvozu a likvidace komponentů na skládku atp.. | [8 empty] | Celková demontáž stávajícího Bleskosvodu včetně odvozu a likvidace komponentů na skládku atp.. |  | 3
30 | 210220460R00 | Montáž pevného žebříku na střechu do 7 m výšky | kus | 15 | 0 | 0 | 0 | 0 | 0 | 0 |  |  | 2 | 1 | 9 | 9 | 4 | 0 | 0 | 0 | 0 | 0 | 1 | 9
31 | 210220461R00 | Montáž provazového žebříku - budova nad 10 m | kus | 15 | 0 | 0 | 0 | 0 | 0 | 0 |  |  | 2 | 1 | 9 | 9 | 4 | 0 | 0 | 0 | 0 | 0 | 1 | 9
|  | 2x přesun na každé straně objektu | [8 empty] | 2x přesun na každé straně objektu |  | 3
32 | 210220462R00 | Montáž hřeben. bezpeč. zařízení - střecha, lávka | m | 10 | 0 | 0 | 0 | 0 | 0 | 0 |  |  | 2 | 1 | 9 | 9 | 4 | 0 | 0 | 0 | 0 | 0 | 1 | 9
33 | 210220463R00 | Montáž vysouvacího žebříku-budova nad 10 m | kus | 27 | 0 | 0 | 0 | 0 | 0 | 0 |  |  | 2 | 1 | 9 | 9 | 4 | 0 | 0 | 0 | 0 | 0 | 1 | 9
|  | Na každé straně objektu 2x | [8 empty] | Na každé straně objektu 2x |  | 3
34 | 210220801R00 | Změření zemního odporu, vč. měřicího protokolu | kus | 27 | 0 | 0 | 0 | 0 | 0 | 0 |  |  | 2 | 1 | 9 | 9 | 4 | 0 | 0 | 0 | 0 | 0 | 1 | 9
|  | vypracování RZH | [8 empty] | vypracování RZH |  | 3
35 | 210290002RZ1 | Revize hromosvodu | kus | 1 | 0 | 0 | 0 | 0 | 0 | 0 |  |  | 2 | 1 | 9 | 9 | 4 | 0 | 0 | 0 | 0 | 0 | 1 | 9
|  | revize hromosvodu včetně předání díla | [8 empty] | revize hromosvodu včetně předání díla |  | 3
36 | 246101810000 | Lak asfal elektoizol a1901/19 | kg | 10 | 0 | 0 | 0.001 | 0.01 |  | 0 |  |  | 2 | 3 | 9 | 246101810000 | 3 | 0 | 0 | 0 | 0 | 0 | 3 | 9
|  | izolace spojů v zemi, včetně izolačního nátěru | [8 empty] | izolace spojů v zemi, včetně izolačního nátěru |  | 3
37 | 3414215RZ1 | Vodič HVI power | ks | 1 | 0 | 0 | 0 | 0 |  | 0 |  |  | 2 | 3 | 9 | 3414215RZ1 | 3 | 0 | 0 | 0 | 0 | 0 | 3 | 9
|  | Kompletní dodávka včetně úchytů a spojovacích koncovek, vše dle pokynů výrobce | [8 empty] | Kompletní dodávka včetně úchytů a spojovacích koncovek, vše dle pokynů výrobce |  | 3
38 | 3571616RZ1 | Kompletní sada vodiče CUI - příplatek | kus | 7 | 0 | 0 | 0.00138 | 0.00966 |  | 0 |  |  | 2 | 3 | 9 | 3571616RZ1 | 3 | 0 | 0 | 0 | 0 | 0 | 3 | 9
|  | Sada vodiče CUI přednastavená pro 5m včetně veškerých instalačních komponentů a měřící svorkovnice | [8 empty] | Sada vodiče CUI přednastavená pro 5m včetně veškerých instalačních komponentů a měřící svorkovnice |  | 3
39 | 374230104RZ1 | Jímač 1,5m AlMgSi trubkový | kus | 6 | 0 | 0 | 0.0011 | 0.0066 |  | 0 |  |  | 2 | 3 | 9 | 374230104RZ1 | 3 | 0 | 0 | 0 | 0 | 0 | 3 | 9
|  | komplet včetně úchytů | [8 empty] | komplet včetně úchytů |  | 3
40 | 374230105RZ1 | Jímač 2m AlMgSi trubkový | kus | 6 | 0 | 0 | 0.0017 | 0.0102 |  | 0 |  |  | 2 | 3 | 9 | 374230105RZ1 | 3 | 0 | 0 | 0 | 0 | 0 | 3 | 9
|  | Včetně všech prvků na uchycení | [8 empty] | Včetně všech prvků na uchycení |  | 3
41 | 374230111RZ1 | Jímač 5m AlMgSi | kus | 2 | 0 | 0 | 0.0007 | 0.0014 |  | 0 |  |  | 2 | 3 | 9 | 374230111RZ1 | 3 | 0 | 0 | 0 | 0 | 0 | 3 | 9
|  | Včetně všech prvků na uchycení | [8 empty] | Včetně všech prvků na uchycení |  | 3
42 | 180456171100 | Montážní plošina na autopod. 16 m MP-16 | Sh | 80 | 0 | 0 |  | 0 |  | 0 |  |  | 2 | 6 | 9 | 180456171100 | 4 | 0 | 0 | 0 | 0 | 0 | 6 | 9
|  | 40*2 |  | 80 | [7 empty] | 40*2
| Celkem za | M21 Elektromontáže |  |  |  | 0 |  | 2.1271 |  | -0.8 |  |  | 4 |  |  |  |  | 0 | 0 | 0 | 0 | 0
Díl: | M46 | Zemní práce při montážích | [10 empty] | 1
43 | 460010002RT1 | Vytýčení trasy nadzemního sděl.vedení u silnice délka trasy do 100 m | m | 0.3 | 0 | 0 | 0.01405 | 0.004215 | 0 | 0 |  |  | 2 | 1 | 9 | 9 | 4 | 0 | 0 | 0 | 0 | 0 | 1 | 9
|  | včetně zaměření zemních vedení | [8 empty] | včetně zaměření zemních vedení |  | 3
44 | 460030057R00 | Vytrhání beton. dlaždic, lože MC, vysypané spáry | m2 | 28.4 | 0 | 0 | 0 | 0 | 0 | 0 |  |  | 2 | 1 | 9 | 9 | 4 | 0 | 0 | 0 | 0 | 0 | 1 | 9
|  | . | [8 empty] | . |  | 3
|  | 284*0,5*0,2 |  | 28.4 | [7 empty] | 284*0,5*0,2
45 | 460030061RT3 | Kladení dlažby do lože z písku včetně dodávky dlaždic HBB 50/50/5 | m2 | 28.4 | 0 | 0 | 0.23364 | 6.6354 | 0 | 0 |  |  | 2 | 1 | 9 | 9 | 4 | 0 | 0 | 0 | 0 | 0 | 1 | 9
|  | úprava terénu | [8 empty] | úprava terénu |  | 3
|  | 284*0,5*0,2 |  | 28.4 | [7 empty] | 284*0,5*0,2
46 | 460030081R00 | Řezání spáry v asfaltu nebo betonu | m | 40 | 0 | 0 | 0 | 0 | 0 | 0 |  |  | 2 | 1 | 9 | 9 | 4 | 0 | 0 | 0 | 0 | 0 | 1 | 9
|  | úprava pro výkop | [8 empty] | úprava pro výkop |  | 3
|  | 20*2 |  | 40 | [7 empty] | 20*2
47 | 460200164RT2 | Výkop kabelové rýhy 35/80 cm hor.4 ruční výkop rýhy | m | 352 | 0 | 0 | 0 | 0 | 0 | 0 |  |  | 2 | 1 | 9 | 9 | 4 | 0 | 0 | 0 | 0 | 0 | 1 | 9
|  | Dle pokynů ČSN dookola budovy uzemnění typu B | [8 empty] | Dle pokynů ČSN dookola budovy uzemnění typu B |  | 3
|  | zemnič:325 |  | 325 | [7 empty] | zemnič:325
|  | dokopy:27 |  | 27 | [7 empty] | dokopy:27
48 | 460490012RT1 | Fólie výstražná z PVC, šířka 33 cm fólie PVC šířka 33 cm | m | 352 | 0 | 0 | 6e-05 | 0.02112 | 0 | 0 |  |  | 2 | 1 | 9 | 9 | 4 | 0 | 0 | 0 | 0 | 0 | 1 | 9
|  | včetně dodávky folie | [8 empty] | včetně dodávky folie |  | 3
|  | 352 |  | 352 | [7 empty] | 352
49 | 460570164R00 | Zához rýhy 35/80 cm, hornina třídy 4, se zhutněním | m | 352 | 0 | 0 | 0 | 0 | 0 | 0 |  |  | 2 | 1 | 9 | 9 | 4 | 0 | 0 | 0 | 0 | 0 | 1 | 9
|  | Kompletní zához včetně úpravy terénu | [8 empty] | Kompletní zához včetně úpravy terénu |  | 3
50 | 460620013RT1 | Provizorní úprava terénu v přírodní hornině 3 ruční vyrovnání a zhutnění | m2 | 176 | 0 | 0 | 0 | 0 | 0 | 0 |  |  | 2 | 1 | 9 | 9 | 4 | 0 | 0 | 0 | 0 | 0 | 1 | 9
|  | včetně okolÍ výkopu | [8 empty] | včetně okolÍ výkopu |  | 3
|  | 352*0,5 |  | 176 | [7 empty] | 352*0,5
51 | 460921102R00 | Zaměření a zobrazení kabel. trasy na pevný bod | kus | 27 | 0 | 0 | 0 | 0 | 0 | 0 |  |  | 2 | 1 | 9 | 9 | 4 | 0 | 0 | 0 | 0 | 0 | 1 | 9
|  | foto dokumentace | [8 empty] | foto dokumentace |  | 3
|  | 27 |  | 27 | [7 empty] | 27
| Celkem za | M46 Zemní práce při montážích |  |  |  | 0 |  | 6.6607 |  | 0 |  |  | 4 |  |  |  |  | 0 | 0 | 0 | 0 | 0
Díl: | D96 | Přesuny suti a vybouraných hmot | [10 empty] | 1
52 | 979081111R00 | Odvoz suti a vybour. hmot na skládku do 1 km | t | 4.66 | 0 | 0 | 0 | 0 |  | 0 |  |  | 2 | 8 | 0 | 3 | 1 | 0 | 0 | 0 | 0 | 0 | 8 | 0
53 | 979081121R00 | Příplatek k odvozu za každý další 1 km | t | 88.54 | 0 | 0 | 0 | 0 |  | 0 |  |  | 2 | 8 | 0 | 3 | 1 | 0 | 0 | 0 | 0 | 0 | 8 | 0
54 | 979082111R00 | Vnitrostaveništní doprava suti do 10 m | t | 4.66 | 0 | 0 | 0 | 0 |  | 0 |  |  | 2 | 8 | 0 | 3 | 1 | 0 | 0 | 0 | 0 | 0 | 8 | 0
55 | 979082121R00 | Příplatek k vnitrost. dopravě suti za dalších 5 m | t | 9.32 | 0 | 0 | 0 | 0 |  | 0 |  |  | 2 | 8 | 0 | 3 | 1 | 0 | 0 | 0 | 0 | 0 | 8 | 0
56 | 979087112R00 | Nakládání suti na dopravní prostředky | t | 4.66 | 0 | 0 | 0 | 0 |  | 0 |  |  | 2 | 8 | 0 | 3 | 1 | 0 | 0 | 0 | 0 | 0 | 8 | 0
57 | 979999999R00 | Poplatek za skládku 10 % příměsí | t | 4.66 | 0 | 0 | 0 | 0 |  | 0 |  |  | 2 | 8 | 0 | 3 | 1 | 0 | 0 | 0 | 0 | 0 | 8 | 0
3
| Celkem za | D96 Přesuny suti a vybouraných hmot |  |  |  | 0 |  | 0 |  | 0 |  |  | 4 |  |  |  |  | 0 | 0 | 0 | 0 | 0

## 1 05 KL
SLEPÝ ROZPOČET
Rozpočet |  | 05 | Sanace suterénního zdiva | JKSO
Objekt |  |  |  | SKP
1 |  | Město Albrechtice |  | Měrná jednotka
Stavba |  |  |  | Počet jednotek
20220131 |  | Stavební úpravy budovy OOP |  | Náklady na m.j. | 0
Projektant |  |  |  | Typ rozpočtu
Zpracovatel projektu
Objednatel
Dodavatel |  |  |  | Zakázkové číslo
Rozpočtoval |  |  |  | Počet listů
ROZPOČTOVÉ NÁKLADY
Základní rozpočtové náklady |  |  | Ostatní rozpočtové náklady
| HSV celkem | 0 | Ztížené výrobní podmínky |  | 0
Z | PSV celkem | 0 | Oborová přirážka |  | 0
R | M práce celkem | 0 | Přesun stavebních kapacit |  | 0
N | M dodávky celkem | 0 | Mimostaveništní doprava |  | 0
ZRN celkem |  | 0 | Zařízení staveniště |  | 0
|  |  | Provoz investora |  | 0
HZS |  | 0 | Kompletační činnost (IČD) |  | 0
ZRN+HZS |  | 0 | Ostatní náklady neuvedené |  | 0
ZRN+ost.náklady+HZS |  | 0 | Ostatní náklady celkem |  | 0
Vypracoval |  |  | Za zhotovitele | Za objednatele
Jméno : |  |  | Jméno : | Jméno :
Datum : |  |  | Datum : | Datum :
Podpis : |  |  | Podpis: | Podpis:
Základ pro DPH |  | 21 | % | 0
DPH |  | 21 | % | 0
Základ pro DPH |  | 0 | % | 0
DPH |  | 0 | % | 0
CENA ZA OBJEKT CELKEM |  |  |  | 0
Poznámka :

## 1 05 Rek
Stavba : |  | 20220131 Stavební úpravy budovy OOP |  |  | Rozpočet : | 05
Objekt : |  | 1 Město Albrechtice |  |  | Sanace suterénního zdiva
REKAPITULACE STAVEBNÍCH DÍLŮ
| Stavební díl |  | HSV | PSV | Dodávka | Montáž | HZS
1 | Zemní práce |  | 0 | 0 | 0 | 0 | 0
3 | Svislé a kompletní konstrukce |  | 0 | 0 | 0 | 0 | 0
4 | Vodorovné konstrukce |  | 0 | 0 | 0 | 0 | 0
5 | Komunikace |  | 0 | 0 | 0 | 0 | 0
61 | Upravy povrchů vnitřní |  | 0 | 0 | 0 | 0 | 0
62 | Úpravy povrchů vnější |  | 0 | 0 | 0 | 0 | 0
91 | Doplňující práce na komunikaci |  | 0 | 0 | 0 | 0 | 0
96 | Bourání konstrukcí |  | 0 | 0 | 0 | 0 | 0
97 | Prorážení otvorů |  | 0 | 0 | 0 | 0 | 0
99 | Staveništní přesun hmot |  | 0 | 0 | 0 | 0 | 0
711 | Izolace proti vodě |  | 0 | 0 | 0 | 0 | 0
713 | Izolace tepelné |  | 0 | 0 | 0 | 0 | 0
D96 | Přesuny suti a vybouraných hmot |  | 0 | 0 | 0 | 0 | 0
| CELKEM OBJEKT |  | 0 | 0 | 0 | 0 | 0
VEDLEJŠÍ ROZPOČTOVÉ NÁKLADY
Název VRN |  |  | Kč | % | Základna |  | Kč
Ztížené výrobní podmínky |  |  |  |  | 0 |  | 0 | 0
Oborová přirážka |  |  |  |  | 0 |  | 0 | 0
Přesun stavebních kapacit |  |  |  |  | 0 |  | 0 | 0
Mimostaveništní doprava |  |  |  |  | 0 |  | 0 | 0
Zařízení staveniště |  |  |  |  | 0 |  | 0 | 1
Provoz investora |  |  |  |  | 0 |  | 0 | 1
Kompletační činnost (IČD) |  |  |  |  | 0 |  | 0 | 2
Rezerva rozpočtu |  |  |  |  | 0 |  | 0 | 2
| CELKEM VRN |  |  |  |  | 0

## 1 05 Pol
Slepý rozpočet
Stavba : |  | 20220131 Stavební úpravy budovy OOP |  | Rozpočet: | 05
Objekt : |  | 1 Město Albrechtice |  | Sanace suterénního zdiva
P.č. | Číslo položky | Název položky | MJ | množství | cena / MJ | celkem (Kč) | Jednotková hmotnost | Celková hmotnost | Jednotková dem.hmot. | Celková dem.hmot.
Díl: | 1 | Zemní práce | [10 empty] | 1
1 | 112101121R00 | Kácení stromů jehličnatých o průměru kmene 10-30cm | kus | 2 | 0 | 0 | 0 | 0 | 0 | 0 |  |  | 2 | 1 | 1 | 1 | 1 | 0 | 0 | 0 | 0 | 0 | 1 | 1
|  | včetně kompletní likvidace | [8 empty] | včetně kompletní likvidace |  | 3
|  | 2 |  | 2 | [7 empty] | 2
2 | 112101122R00 | Kácení stromů jehličnatých o průměru kmene 30-50cm | kus | 1 | 0 | 0 | 0 | 0 | 0 | 0 |  |  | 2 | 1 | 1 | 1 | 1 | 0 | 0 | 0 | 0 | 0 | 1 | 1
|  | včetně kompletní likvidace | [8 empty] | včetně kompletní likvidace |  | 3
|  | 1 |  | 1 | [7 empty] | 1
3 | 112201102R00 | Odstranění pařezů pod úrovní, o průměru 30 - 50 cm | kus | 2 | 0 | 0 | 5e-05 | 0.0001 | 0 | 0 |  |  | 2 | 1 | 1 | 1 | 1 | 0 | 0 | 0 | 0 | 0 | 1 | 1
|  | 2 |  | 2 | [7 empty] | 2
4 | 112201103R00 | Odstranění pařezů pod úrovní, o průměru 50 - 70 cm | kus | 1 | 0 | 0 | 0.0001 | 0.0001 | 0 | 0 |  |  | 2 | 1 | 1 | 1 | 1 | 0 | 0 | 0 | 0 | 0 | 1 | 1
|  | 1 |  | 1 | [7 empty] | 1
5 | 113106121RZ1 | Rozebrání dlažeb z betonových dlaždic na sucho | m2 | 28.4 | 0 | 0 | 0 | 0 | -0.138 | -3.9192 |  |  | 2 | 1 | 1 | 1 | 1 | 0 | 0 | 0 | 0 | 0 | 1 | 1
|  | 284*0,5*0,2 |  | 28.4 | [7 empty] | 284*0,5*0,2
6 | 113106223RZ0 | Rozebrání chodníku z kačírku | m2 | 71 | 0 | 0 | 0 | 0 | -0.2 | -14.2 |  |  | 2 | 1 | 1 | 1 | 1 | 0 | 0 | 0 | 0 | 0 | 1 | 1
|  | 284*0,5*0,5 |  | 71 | [7 empty] | 284*0,5*0,5
7 | 113106231R00 | Rozebrání dlažeb ze zámkové dlažby v kamenivu | m2 | 56.8 | 0 | 0 | 0 | 0 | -0.225 | -12.78 |  |  | 2 | 1 | 1 | 1 | 1 | 0 | 0 | 0 | 0 | 0 | 1 | 1
|  | 284*1,0*0,2 |  | 56.8 | [7 empty] | 284*1,0*0,2
8 | 113201111R00 | Vytrhání obrubníků chodníkových a parkových | m | 284 | 0 | 0 | 0 | 0 | -0.22 | -62.48 |  |  | 2 | 1 | 1 | 1 | 1 | 0 | 0 | 0 | 0 | 0 | 1 | 1
3
|  | 284 |  | 284 | [7 empty] | 284
9 | 121101101R00 | Sejmutí ornice s přemístěním do 50 m | m3 | 28.4 | 0 | 0 | 0 | 0 | 0 | 0 |  |  | 2 | 1 | 1 | 1 | 1 | 0 | 0 | 0 | 0 | 0 | 1 | 1
|  | 284*0,5*0,2 |  | 28.4 | [7 empty] | 284*0,5*0,2
10 | 132201209R00 | Příplatek za lepivost - hloubení rýh 200cm v hor.3 | m3 | 511.2 | 0 | 0 | 0 | 0 | 0 | 0 |  |  | 2 | 1 | 1 | 1 | 1 | 0 | 0 | 0 | 0 | 0 | 1 | 1
|  | 284*1,0*1,8 |  | 511.2 | [7 empty] | 284*1,0*1,8
11 | 132201210RZ0 | Hloubení rýh š.do 200 cm hor.3,STROJNĚ | m3 | 511.2 | 0 | 0 | 0 | 0 | 0 | 0 |  |  | 2 | 1 | 1 | 1 | 1 | 0 | 0 | 0 | 0 | 0 | 1 | 1
|  | 284*1,0*1,8 |  | 511.2 | [7 empty] | 284*1,0*1,8
12 | 151101101R00 | Pažení a rozepření stěn rýh - příložné - hl.do 2 m | m2 | 511.2 | 0 | 0 | 0.00099 | 0.50609 | 0 | 0 |  |  | 2 | 1 | 1 | 1 | 1 | 0 | 0 | 0 | 0 | 0 | 1 | 1
|  | 284*1,8 |  | 511.2 | [7 empty] | 284*1,8
13 | 151101111R00 | Odstranění pažení stěn rýh - příložné - hl. do 2 m | m2 | 511.2 | 0 | 0 | 0 | 0 | 0 | 0 |  |  | 2 | 1 | 1 | 1 | 1 | 0 | 0 | 0 | 0 | 0 | 1 | 1
|  | 284*1,8 |  | 511.2 | [7 empty] | 284*1,8
14 | 161101101R00 | Svislé přemístění výkopku z hor.1-4 do 2,5 m | m3 | 511.2 | 0 | 0 | 0 | 0 | 0 | 0 |  |  | 2 | 1 | 1 | 1 | 1 | 0 | 0 | 0 | 0 | 0 | 1 | 1
|  | 284*1,0*1,8 |  | 511.2 | [7 empty] | 284*1,0*1,8
15 | 162301101R00 | Vodorovné přemístění výkopku z hor.1-4 do 500 m | m3 | 511.2 | 0 | 0 | 0 | 0 | 0 | 0 |  |  | 2 | 1 | 1 | 1 | 1 | 0 | 0 | 0 | 0 | 0 | 1 | 1
|  | 284*1,0*1,8 |  | 511.2 | [7 empty] | 284*1,0*1,8
16 | 162701104R00 | Vodorovné přemístění výkopku z hor.1-4 do 9000 m | m3 | 142 | 0 | 0 | 0 | 0 | 0 | 0 |  |  | 2 | 1 | 1 | 1 | 1 | 0 | 0 | 0 | 0 | 0 | 1 | 1
|  | 284*1,0*0,5 |  | 142 | [7 empty] | 284*1,0*0,5
17 | 162701109R00 | Příplatek k vod. přemístění hor.1-4 za další 1 km | m3 | 1562 | 0 | 0 | 0 | 0 | 0 | 0 |  |  | 2 | 1 | 1 | 1 | 1 | 0 | 0 | 0 | 0 | 0 | 1 | 1
|  | 284*1,0*0,5*11 |  | 1562 | [7 empty] | 284*1,0*0,5*11
18 | 167101101R00 | Nakládání výkopku z hor.1-4 v množství do 100 m3 | m3 | 142 | 0 | 0 | 0 | 0 | 0 | 0 |  |  | 2 | 1 | 1 | 1 | 1 | 0 | 0 | 0 | 0 | 0 | 1 | 1
|  | 284*1,0*0,5 |  | 142 | [7 empty] | 284*1,0*0,5
19 | 171204111R00 | Ulozeni sypaniny bez zhut na skl | m3 | 142 | 0 | 0 | 0 | 0 | 0 | 0 |  |  | 2 | 1 | 0 | 0 | 1 | 0 | 0 | 0 | 0 | 0 | 1 | 0
|  | 284*1,0*0,5 |  | 142 | [7 empty] | 284*1,0*0,5
20 | 174101101R00 | Zásyp jam, rýh, šachet se zhutněním | m3 | 369.2 | 0 | 0 | 0 | 0 | 0 | 0 |  |  | 2 | 1 | 1 | 1 | 1 | 0 | 0 | 0 | 0 | 0 | 1 | 1
|  | 284*1,0*1,3 |  | 369.2 | [7 empty] | 284*1,0*1,3
21 | 175101209R00 | Příplatek za prohození sypaniny pro obsyp objektu | m3 | 369.2 | 0 | 0 | 0 | 0 | 0 | 0 |  |  | 2 | 1 | 1 | 1 | 1 | 0 | 0 | 0 | 0 | 0 | 1 | 1
|  | 284*1,0*1,3 |  | 369.2 | [7 empty] | 284*1,0*1,3
22 | 181301103R00 | Rozprostření ornice, rovina, tl. 15-20 cm,do 500m2 | m2 | 284 | 0 | 0 | 0 | 0 | 0 | 0 |  |  | 2 | 1 | 1 | 1 | 1 | 0 | 0 | 0 | 0 | 0 | 1 | 1
|  | 284*1,0 |  | 284 | [7 empty] | 284*1,0
23 | 181411000RZ1 | Založení trávníku výsevem na rovině | m2 | 284 | 0 | 0 | 2e-05 | 0.00568 | 0 | 0 |  |  | 2 | 1 | 0 | 0 | 1 | 0 | 0 | 0 | 0 | 0 | 1 | 0
|  | vč. dodávky travního semene | [8 empty] | vč. dodávky travního semene |  | 3
|  | 284*1,0 |  | 284 | [7 empty] | 284*1,0
24 | 199000002R00 | Poplatek za skládku horniny 1- 4 | m3 | 142 | 0 | 0 | 0 | 0 | 0 | 0 |  |  | 2 | 1 | 1 | 1 | 1 | 0 | 0 | 0 | 0 | 0 | 1 | 1
|  | 284*1,0*0,5 |  | 142 | [7 empty] | 284*1,0*0,5
| Celkem za | 1 Zemní práce |  |  |  | 0 |  | 0.51197 |  | -93.3792 |  |  | 4 |  |  |  |  | 0 | 0 | 0 | 0 | 0
Díl: | 3 | Svislé a kompletní konstrukce | [10 empty] | 1
25 | 311419811RZ1 | Izolace nopová fólie + geotextilie 300 g/m2 systémová zakončovací plastová lišta, D+M | m2 | 426 | 0 | 0 | 0.00656 | 2.7946 | 0 | 0 |  |  | 2 | 1 | 0 | 0 | 1 | 0 | 0 | 0 | 0 | 0 | 1 | 0
|  | dodávka a montáž | [8 empty] | dodávka a montáž |  | 3
|  | 284*1,50 |  | 426 | [7 empty] | 284*1,50
26 | 319201311R00 | Vyrovnání povrchu zdiva maltou tl.do 3 cm | m2 | 426 | 0 | 0 | 0.03767 | 16.0474 | 0 | 0 |  |  | 2 | 1 | 1 | 1 | 1 | 0 | 0 | 0 | 0 | 0 | 1 | 1
|  | Vyrovnání nerovností zdiva maltou pod vnější svislou izolaci | [8 empty] | Vyrovnání nerovností zdiva maltou pod vnější svislou izolaci |  | 3
|  | 284*1,50 |  | 426 | [7 empty] | 284*1,50
27 | 319202321R00 | Vyrovnání povrchu zdiva přizděním do tl. 8 cm | m2 | 106.5 | 0 | 0 | 0.04946 | 5.2675 | 0 | 0 |  |  | 2 | 1 | 1 | 1 | 1 | 0 | 0 | 0 | 0 | 0 | 1 | 1
|  | 284*1,50*0,25 |  | 106.5 | [7 empty] | 284*1,50*0,25
| Celkem za | 3 Svislé a kompletní konstrukce |  |  |  | 0 |  | 24.1095 |  | 0 |  |  | 4 |  |  |  |  | 0 | 0 | 0 | 0 | 0
Díl: | 4 | Vodorovné konstrukce | [10 empty] | 1
28 | 460650082RZ1 | Podklad vozovky beton prostý -15cm | m2 | 85.2 | 0 | 0 | 0.34012 | 28.9782 | 0 | 0 |  |  | 2 | 1 | 0 | 0 | 1 | 0 | 0 | 0 | 0 | 0 | 1 | 0
3
3
|  | 284*1,0*0,3 |  | 85.2 | [7 empty] | 284*1,0*0,3
| Celkem za | 4 Vodorovné konstrukce |  |  |  | 0 |  | 28.9782 |  | 0 |  |  | 4 |  |  |  |  | 0 | 0 | 0 | 0 | 0
Díl: | 5 | Komunikace | [10 empty] | 1
29 | 460650073RZ1 | Podklad vozovky kamenivo obal -15cm | m2 | 28.4 | 0 | 0 | 0.3798 | 10.7863 | 0 | 0 |  |  | 2 | 1 | 9 | 9 | 1 | 0 | 0 | 0 | 0 | 0 | 1 | 9
3
3
|  | 284*1,0*0,1 |  | 28.4 | [7 empty] | 284*1,0*0,1
30 | 460650135RZ2 | Kryt vozovka litý asfalt tl -8cm | m2 | 28.4 | 0 | 0 | 0.18025 | 5.1191 | 0 | 0 |  |  | 2 | 1 | 9 | 9 | 1 | 0 | 0 | 0 | 0 | 0 | 1 | 9
3
3
|  | 284*1,0*0,1 |  | 28.4 | [7 empty] | 284*1,0*0,1
31 | 596100031RZ1 | Chodník z plaveného štěrku tloušťka štěrku vrstvy 20 cm, | m2 | 71 | 0 | 0 | 0.36 | 25.56 | 0 | 0 |  |  | 2 | 1 | 1 | 1 | 1 | 0 | 0 | 0 | 0 | 0 | 1 | 1
|  | vč. obalení do geotextílie, dodávka geotextílie | [8 empty] | vč. obalení do geotextílie, dodávka geotextílie |  | 3
|  | 284*0,5*0,5 |  | 71 | [7 empty] | 284*0,5*0,5
32 | 596215021R00 | Kladení zámkové dlažby tl. 8 cm do drtě tl. 4 cm včetně dodávky dlažby | m2 | 56.8 | 0 | 0 | 0.0739 | 4.1975 | 0 | 0 |  |  | 2 | 1 | 0 | 0 | 1 | 0 | 0 | 0 | 0 | 0 | 1 | 0
|  | 284*1,0*0,2 |  | 56.8 | [7 empty] | 284*1,0*0,2
33 | 596811111RT4 | Kladení dlaždic kom.pro pěší, lože z kameniva těž. včetně dlaždic betonových HBB 50/50/5 cm | m2 | 28.4 | 0 | 0 | 0.18108 | 5.1427 | 0 | 0 |  |  | 2 | 1 | 1 | 1 | 1 | 0 | 0 | 0 | 0 | 0 | 1 | 1
|  | okapový chodník | [8 empty] | okapový chodník |  | 3
|  | 284*0,5*0,2 |  | 28.4 | [7 empty] | 284*0,5*0,2
34 | 602019290RZ1 | Omítka stěn mozaiková | m2 | 340.8 | 0 | 0 | 0.00394 | 1.3428 | 0 | 0 |  |  | 2 | 1 | 0 | 0 | 1 | 0 | 0 | 0 | 0 | 0 | 1 | 0
|  | oprava soklu - přetažení soklu od oplechování po upravený terén (okapový chodník) | [8 empty] | oprava soklu - přetažení soklu od oplechování po upravený terén (okapový chodník) |  | 3
|  | 284*1,2 |  | 340.8 | [7 empty] | 284*1,2
35 | 602021195RZ1 | Penetrace pod mozaikovou omítku | m2 | 340.8 | 0 | 0 | 0.00026 | 0.088608 | 0 | 0 |  |  | 2 | 1 | 0 | 0 | 1 | 0 | 0 | 0 | 0 | 0 | 1 | 0
|  | 284*1,2 |  | 340.8 | [7 empty] | 284*1,2
| Celkem za | 5 Komunikace |  |  |  | 0 |  | 52.237 |  | 0 |  |  | 4 |  |  |  |  | 0 | 0 | 0 | 0 | 0
Díl: | 61 | Upravy povrchů vnitřní | [10 empty] | 1
36 | 619991011RZ1 | Zakrytí konstrukcí fólie+páska | m2 | 426 | 0 | 0 | 0.00024 | 0.10224 | 0 | 0 |  |  | 2 | 1 | 1 | 1 | 1 | 0 | 0 | 0 | 0 | 0 | 1 | 1
|  | ochrana stávající fasády | [8 empty] | ochrana stávající fasády |  | 3
|  | 284*1,5 |  | 426 | [7 empty] | 284*1,5
| Celkem za | 61 Upravy povrchů vnitřní |  |  |  | 0 |  | 0.10224 |  | 0 |  |  | 4 |  |  |  |  | 0 | 0 | 0 | 0 | 0
Díl: | 62 | Úpravy povrchů vnější | [10 empty] | 1
37 | 612481211RT2 | Montáž výztužné sítě (perlinky) do stěrky-stěny včetně výztužné sítě a stěrkového tmelu | m2 | 340.8 | 0 | 0 | 0.00367 | 1.2507 | 0 | 0 |  |  | 2 | 1 | 1 | 1 | 1 | 0 | 0 | 0 | 0 | 0 | 1 | 1
|  | přetažení stávajícího a nového KZS pod mozaikovou omítku - sjednocení podkladu | [8 empty] | přetažení stávajícího a nového KZS pod mozaikovou omítku - sjednocení podkladu |  | 3
|  | 284*1,2 |  | 340.8 | [7 empty] | 284*1,2
38 | 620991122RZ2 | Zakrývání výplní vnějších otvorů | m2 | 52.02 | 0 | 0 | 0.0001 | 0.005202 | 0 | 0 |  |  | 2 | 1 | 0 | 0 | 1 | 0 | 0 | 0 | 0 | 0 | 1 | 0
|  | vč. parapetů v 1.PP | [8 empty] | vč. parapetů v 1.PP |  | 3
|  | 0,7*0,9*14 |  | 8.82 | [7 empty] | 0,7*0,9*14
|  | 0,9*0,9*50 |  | 40.5 | [7 empty] | 0,9*0,9*50
|  | 1,5*0,9*2 |  | 2.7 | [7 empty] | 1,5*0,9*2
39 | 622903112RZ1 | Očištění zdiva pod úrovní terénu | m2 | 426 | 0 | 0 | 0 | 0 | 0 | 0 |  |  | 2 | 1 | 0 | 0 | 1 | 0 | 0 | 0 | 0 | 0 | 1 | 0
|  | kartáči ručně | [8 empty] | kartáči ručně |  | 3
|  | 284*1,50 |  | 426 | [7 empty] | 284*1,50
| Celkem za | 62 Úpravy povrchů vnější |  |  |  | 0 |  | 1.2559 |  | 0 |  |  | 4 |  |  |  |  | 0 | 0 | 0 | 0 | 0
Díl: | 91 | Doplňující práce na komunikaci | [10 empty] | 1
40 | 917732111RT2 | Osazení ležat. obrub. bet. bez opěr,lože z C 12/15 včetně obrubníku ABO 25 - 6 100/6/25 | m | 284 | 0 | 0 | 0.16033 | 45.5337 | 0 | 0 |  |  | 2 | 1 | 1 | 1 | 1 | 0 | 0 | 0 | 0 | 0 | 1 | 1
|  | 284 |  | 284 | [7 empty] | 284
| Celkem za | 91 Doplňující práce na komunikaci |  |  |  | 0 |  | 45.5337 |  | 0 |  |  | 4 |  |  |  |  | 0 | 0 | 0 | 0 | 0
Díl: | 96 | Bourání konstrukcí | [10 empty] | 1
41 | 460030073R00 | Bourání živičných povrchů tl. vrstvy 10 - 15 cm | m2 | 28.4 | 0 | 0 | 0 | 0 | -0.185 | -5.254 |  |  | 2 | 1 | 9 | 9 | 1 | 0 | 0 | 0 | 0 | 0 | 1 | 9
|  | 284*1,0*0,1 |  | 28.4 | [7 empty] | 284*1,0*0,1
42 | 460030081RT3 | Řezání spáry v asfaltu nebo betonu v tloušťce vrstvy do 8-10 cm | m | 28.4 | 0 | 0 | 0 | 0 | 0 | 0 |  |  | 2 | 1 | 9 | 9 | 1 | 0 | 0 | 0 | 0 | 0 | 1 | 9
|  | 284*0,1 |  | 28.4 | [7 empty] | 284*0,1
43 | 460030161RZ2 | Odstranění krytu beton prostý -15cm | m2 | 85.2 | 0 | 0 | 0 | 0 | -0.285 | -24.282 |  |  | 2 | 1 | 9 | 9 | 1 | 0 | 0 | 0 | 0 | 0 | 1 | 9
|  | 284*1,0*0,3 |  | 85.2 | [7 empty] | 284*1,0*0,3
44 | 961044111R00 | Bourání základů z betonu prostého | m3 | 14.675 | 0 | 0 | 0 | 0 | -2 | -29.35 |  |  | 2 | 1 | 1 | 1 | 1 | 0 | 0 | 0 | 0 | 0 | 1 | 1
|  | 0,5*(7,10+3,0)*1,0+0,5*(4,0+12,0)*1,0 |  | 13.05 | [7 empty] | 0,5*(7,10+3,0)*1,0+0,5*(4,0+12,0)*1,0
|  | 0,25*(2,0*2+2,5)*1,0 |  | 1.625 | [7 empty] | 0,25*(2,0*2+2,5)*1,0
45 | 962031132RZ1 | Bourání příček cihelných tl. 10 cm izolační přizdívka vč. omítky | m2 | 426 | 0 | 0 | 0.00067 | 0.28542 | -0.131 | -55.806 |  |  | 2 | 1 | 0 | 0 | 1 | 0 | 0 | 0 | 0 | 0 | 1 | 0
|  | 284*1,50 |  | 426 | [7 empty] | 284*1,50
46 | 962042321R00 | Bourání zdiva nadzákladového z betonu prostého | m3 | 14.675 | 0 | 0 | 0.00147 | 0.021572 | -2.2 | -32.285 |  |  | 2 | 1 | 1 | 1 | 1 | 0 | 0 | 0 | 0 | 0 | 1 | 1
|  | 0,5*(7,10+3,0)*1,0+0,5*(4,0+12,0)*1,0 |  | 13.05 | [7 empty] | 0,5*(7,10+3,0)*1,0+0,5*(4,0+12,0)*1,0
|  | 0,25*(2,0*2+2,5)*1,0 |  | 1.625 | [7 empty] | 0,25*(2,0*2+2,5)*1,0
| Celkem za | 96 Bourání konstrukcí |  |  |  | 0 |  | 0.30699 |  | -146.977 |  |  | 4 |  |  |  |  | 0 | 0 | 0 | 0 | 0
Díl: | 97 | Prorážení otvorů | [10 empty] | 1
47 | 978043315RZ1 | Odstranění KZS XPS tl. 140 mm | m2 | 170.4 | 0 | 0 | 0 | 0 | -0.01856 | -3.1626 |  |  | 2 | 1 | 0 | 0 | 1 | 0 | 0 | 0 | 0 | 0 | 1 | 0
|  | v úrovni terénu a pod pod úrovní terénu | [8 empty] | v úrovni terénu a pod pod úrovní terénu |  | 3
|  | 284*0,6 |  | 170.4 | [7 empty] | 284*0,6
| Celkem za | 97 Prorážení otvorů |  |  |  | 0 |  | 0 |  | -3.1626 |  |  | 4 |  |  |  |  | 0 | 0 | 0 | 0 | 0
Díl: | 99 | Staveništní přesun hmot | [10 empty] | 1
48 | 999281105R00 | Přesun hmot pro opravy a údržbu do výšky 6 m | t | 153.0355 | 0 | 0 | 0 | 0 |  | 0 |  |  | 2 | 7 | 1 | 2 | 1 | 0 | 0 | 0 | 0 | 0 | 7 | 1
| Celkem za | 99 Staveništní přesun hmot |  |  |  | 0 |  | 0 |  | 0 |  |  | 4 |  |  |  |  | 0 | 0 | 0 | 0 | 0
Díl: | 711 | Izolace proti vodě | [10 empty] | 1
49 | 711140101R00 | Odstr.izolace proti vlhk.vodor. pásy přitav.,1vrst | m2 | 426 | 0 | 0 | 0 | 0 | -0.00487 | -2.0746 |  |  | 2 | 1 | 7 | 7 | 2 | 0 | 0 | 0 | 0 | 0 | 1 | 7
|  | odstranění poškození HI pod terénem | [8 empty] | odstranění poškození HI pod terénem |  | 3
|  | 284*1,50 |  | 426 | [7 empty] | 284*1,50
50 | 711140110RZ1 | Odstr. nopové fólie vč. krycí lišty | m2 | 213 | 0 | 0 | 0 | 0 | -0.00974 | -2.0746 |  |  | 2 | 1 | 7 | 7 | 2 | 0 | 0 | 0 | 0 | 0 | 1 | 7
|  | 284*0,75 |  | 213 | [7 empty] | 284*0,75
51 | 711212000RU1 | Penetrace podkladu pod hydroizolační nátěr,vč.dod. Primer G | m2 | 426 | 0 | 0 | 0.00021 | 0.08946 | 0 | 0 |  |  | 2 | 1 | 7 | 7 | 2 | 0 | 0 | 0 | 0 | 0 | 1 | 7
|  | 284*1,50 |  | 426 | [7 empty] | 284*1,50
52 | 711212005R00 | Hydroizolační povlak - stěrka | m2 | 426 | 0 | 0 | 0.00323 | 1.376 | 0 | 0 |  |  | 2 | 1 | 7 | 7 | 2 | 0 | 0 | 0 | 0 | 0 | 1 | 7
|  | Bitumenová stěrka tl. 3 mm proti zemní vlhkosti ve dvou vrstvách. Aplikace pomocí hladítka. | [8 empty] | Bitumenová stěrka tl. 3 mm proti zemní vlhkosti ve dvou vrstvách. Aplikace pomocí hladítka. |  | 3
|  | 284*1,50 |  | 426 | [7 empty] | 284*1,50
53 | 711212242RZ1 | Těsnění prostupů těsnicí manžetou dodávka a montáž | kus | 10 | 0 | 0 | 7e-05 | 0.0007 | 0 | 0 |  |  | 2 | 1 | 0 | 0 | 2 | 0 | 0 | 0 | 0 | 0 | 1 | 0
|  | 10 |  | 10 | [7 empty] | 10
54 | 998711201R00 | Přesun hmot pro izolace proti vodě, výšky do 6 m | % |  | 0 | 0 | 0 | 0 |  | 0 |  |  | 2 | 7 | 1002 | 5 | 2 | 0 | 0 | 0 | 0 | 0 | 7 | 1002
| Celkem za | 711 Izolace proti vodě |  |  |  | 0 |  | 1.4661 |  | -4.1492 |  |  | 4 |  |  |  |  | 0 | 0 | 0 | 0 | 0
Díl: | 713 | Izolace tepelné | [10 empty] | 1
55 | 713131131RT2 | Izolace tepelná stěn lepením lepidlo bitumenové | m2 | 426 | 0 | 0 | 0.00294 | 1.2524 | 0 | 0 |  |  | 2 | 1 | 7 | 7 | 2 | 0 | 0 | 0 | 0 | 0 | 1 | 7
|  | 284*1,50 |  | 426 | [7 empty] | 284*1,50
56 | 713212000RZ1 | Penetrace podkladu pod tepelnou izolaci | m2 | 426 | 0 | 0 | 0.00021 | 0.08946 | 0 | 0 |  |  | 2 | 1 | 0 | 0 | 2 | 0 | 0 | 0 | 0 | 0 | 1 | 0
|  | včetně dodávky penetrace | [8 empty] | včetně dodávky penetrace |  | 3
|  | 284*1,50 |  | 426 | [7 empty] | 284*1,50
57 | 28376417 | Deska polystyrenová XPS N - V - L tl. 140 mm | m2 | 447.3 | 0 | 0 | 0.0056 | 2.5049 |  | 0 |  |  | 2 | 3 | 7 | 28376417 | 2 | 0 | 0 | 0 | 0 | 0 | 3 | 7
|  | 284*1,50*1,05 |  | 447.3 | [7 empty] | 284*1,50*1,05
58 | 998713201R00 | Přesun hmot pro izolace tepelné, výšky do 6 m | % |  | 0 | 0 | 0 | 0 |  | 0 |  |  | 2 | 7 | 1002 | 5 | 2 | 0 | 0 | 0 | 0 | 0 | 7 | 1002
| Celkem za | 713 Izolace tepelné |  |  |  | 0 |  | 3.8468 |  | 0 |  |  | 4 |  |  |  |  | 0 | 0 | 0 | 0 | 0
Díl: | D96 | Přesuny suti a vybouraných hmot | [10 empty] | 1
59 | 979011111R00 | Svislá doprava suti a vybour. hmot za 1.podlaží | t | 247.6681 | 0 | 0 | 0 | 0 |  | 0 |  |  | 2 | 8 | 1 | 3 | 1 | 0 | 0 | 0 | 0 | 0 | 8 | 1
60 | 979081111R00 | Odvoz suti a vybour. hmot na skládku do 1 km | t | 247.6681 | 0 | 0 | 0 | 0 |  | 0 |  |  | 2 | 8 | 1 | 3 | 1 | 0 | 0 | 0 | 0 | 0 | 8 | 1
61 | 979081121R00 | Příplatek k odvozu za každý další 1 km | t | 4705.6932 | 0 | 0 | 0 | 0 |  | 0 |  |  | 2 | 8 | 1 | 3 | 1 | 0 | 0 | 0 | 0 | 0 | 8 | 1
62 | 979082111R00 | Vnitrostaveništní doprava suti do 10 m | t | 247.6681 | 0 | 0 | 0 | 0 |  | 0 |  |  | 2 | 8 | 1 | 3 | 1 | 0 | 0 | 0 | 0 | 0 | 8 | 1
63 | 979082121R00 | Příplatek k vnitrost. dopravě suti za dalších 5 m | t | 1486.0084 | 0 | 0 | 0 | 0 |  | 0 |  |  | 2 | 8 | 1 | 3 | 1 | 0 | 0 | 0 | 0 | 0 | 8 | 1
64 | 979087112R00 | Nakládání suti na dopravní prostředky | t | 247.6681 | 0 | 0 | 0 | 0 |  | 0 |  |  | 2 | 8 | 0 | 3 | 1 | 0 | 0 | 0 | 0 | 0 | 8 | 0
65 | 979999999R00 | Poplatek za skládku 10 % příměsí | t | 247.6681 | 0 | 0 | 0 | 0 |  | 0 |  |  | 2 | 8 | 0 | 3 | 1 | 0 | 0 | 0 | 0 | 0 | 8 | 0
| Celkem za | D96 Přesuny suti a vybouraných hmot |  |  |  | 0 |  | 0 |  | 0 |  |  | 4 |  |  |  |  | 0 | 0 | 0 | 0 | 0

## 1 06 KL
SLEPÝ ROZPOČET
Rozpočet |  | 06 | Drenáže, oprava kanalizace | JKSO
Objekt |  |  |  | SKP
1 |  | Město Albrechtice |  | Měrná jednotka
Stavba |  |  |  | Počet jednotek
20220131 |  | Stavební úpravy budovy OOP |  | Náklady na m.j. | 0
Projektant |  |  |  | Typ rozpočtu
Zpracovatel projektu
Objednatel
Dodavatel |  |  |  | Zakázkové číslo
Rozpočtoval |  |  |  | Počet listů
ROZPOČTOVÉ NÁKLADY
Základní rozpočtové náklady |  |  | Ostatní rozpočtové náklady
| HSV celkem | 0 | Ztížené výrobní podmínky |  | 0
Z | PSV celkem | 0 | Oborová přirážka |  | 0
R | M práce celkem | 0 | Přesun stavebních kapacit |  | 0
N | M dodávky celkem | 0 | Mimostaveništní doprava |  | 0
ZRN celkem |  | 0 | Zařízení staveniště |  | 0
|  |  | Provoz investora |  | 0
HZS |  | 0 | Kompletační činnost (IČD) |  | 0
ZRN+HZS |  | 0 | Ostatní náklady neuvedené |  | 0
ZRN+ost.náklady+HZS |  | 0 | Ostatní náklady celkem |  | 0
Vypracoval |  |  | Za zhotovitele | Za objednatele
Jméno : |  |  | Jméno : | Jméno :
Datum : |  |  | Datum : | Datum :
Podpis : |  |  | Podpis: | Podpis:
Základ pro DPH |  | 21 | % | 0
DPH |  | 21 | % | 0
Základ pro DPH |  | 0 | % | 0
DPH |  | 0 | % | 0
CENA ZA OBJEKT CELKEM |  |  |  | 0
Poznámka :

## 1 06 Rek
Stavba : |  | 20220131 Stavební úpravy budovy OOP |  |  | Rozpočet : | 06
Objekt : |  | 1 Město Albrechtice |  |  | Drenáže, oprava kanalizace
REKAPITULACE STAVEBNÍCH DÍLŮ
| Stavební díl |  | HSV | PSV | Dodávka | Montáž | HZS
1 | Zemní práce |  | 0 | 0 | 0 | 0 | 0
2 | Základy a zvláštní zakládání |  | 0 | 0 | 0 | 0 | 0
4 | Vodorovné konstrukce |  | 0 | 0 | 0 | 0 | 0
8 | Trubní vedení |  | 0 | 0 | 0 | 0 | 0
96 | Bourání konstrukcí |  | 0 | 0 | 0 | 0 | 0
99 | Staveništní přesun hmot |  | 0 | 0 | 0 | 0 | 0
721 | Vnitřní kanalizace |  | 0 | 0 | 0 | 0 | 0
D96 | Přesuny suti a vybouraných hmot |  | 0 | 0 | 0 | 0 | 0
| CELKEM OBJEKT |  | 0 | 0 | 0 | 0 | 0
VEDLEJŠÍ ROZPOČTOVÉ NÁKLADY
Název VRN |  |  | Kč | % | Základna |  | Kč
Ztížené výrobní podmínky |  |  |  |  | 0 |  | 0 | 0
Oborová přirážka |  |  |  |  | 0 |  | 0 | 0
Přesun stavebních kapacit |  |  |  |  | 0 |  | 0 | 0
Mimostaveništní doprava |  |  |  |  | 0 |  | 0 | 0
Zařízení staveniště |  |  |  |  | 0 |  | 0 | 1
Provoz investora |  |  |  |  | 0 |  | 0 | 1
Kompletační činnost (IČD) |  |  |  |  | 0 |  | 0 | 2
Rezerva rozpočtu |  |  |  |  | 0 |  | 0 | 2
| CELKEM VRN |  |  |  |  | 0

## 1 06 Pol
Slepý rozpočet
Stavba : |  | 20220131 Stavební úpravy budovy OOP |  | Rozpočet: | 06
Objekt : |  | 1 Město Albrechtice |  | Drenáže, oprava kanalizace
P.č. | Číslo položky | Název položky | MJ | množství | cena / MJ | celkem (Kč) | Jednotková hmotnost | Celková hmotnost | Jednotková dem.hmot. | Celková dem.hmot.
Díl: | 1 | Zemní práce | [10 empty] | 1
1 | 121101101R00 | Sejmutí ornice s přemístěním do 50 m | m3 | 16.8 | 0 | 0 | 0 | 0 | 0 | 0 |  |  | 2 | 1 | 1 | 1 | 1 | 0 | 0 | 0 | 0 | 0 | 1 | 1
|  | (8*4+2*26)*1,0*0,2 |  | 16.8 | [7 empty] | (8*4+2*26)*1,0*0,2
2 | 132201209R00 | Příplatek za lepivost - hloubení rýh 200cm v hor.3 | m3 | 193.2 | 0 | 0 | 0 | 0 | 0 | 0 |  |  | 2 | 1 | 0 | 0 | 1 | 0 | 0 | 0 | 0 | 0 | 1 | 0
|  | (8*4+2*26)*1,0*2,3 |  | 193.2 | [7 empty] | (8*4+2*26)*1,0*2,3
3 | 132201210RZ0 | Hloubení rýh š.do 200 cm hor.3,STROJNĚ | m3 | 193.2 | 0 | 0 | 0 | 0 | 0 | 0 |  |  | 2 | 1 | 1 | 1 | 1 | 0 | 0 | 0 | 0 | 0 | 1 | 1
|  | (8*4+2*26)*1,0*2,3 |  | 193.2 | [7 empty] | (8*4+2*26)*1,0*2,3
4 | 151101101R00 | Pažení a rozepření stěn rýh - příložné - hl.do 2 m | m2 | 420 | 0 | 0 | 0.00099 | 0.4158 | 0 | 0 |  |  | 2 | 1 | 1 | 1 | 1 | 0 | 0 | 0 | 0 | 0 | 1 | 1
|  | (8*4+2*26)*2,5*2 |  | 420 | [7 empty] | (8*4+2*26)*2,5*2
5 | 151101111R00 | Odstranění pažení stěn rýh - příložné - hl. do 2 m | m2 | 420 | 0 | 0 | 0 | 0 | 0 | 0 |  |  | 2 | 1 | 1 | 1 | 1 | 0 | 0 | 0 | 0 | 0 | 1 | 1
|  | (8*4+2*26)*2,5*2 |  | 420 | [7 empty] | (8*4+2*26)*2,5*2
6 | 161101101R00 | Svislé přemístění výkopku z hor.1-4 do 2,5 m | m3 | 193.2 | 0 | 0 | 0 | 0 | 0 | 0 |  |  | 2 | 1 | 1 | 1 | 1 | 0 | 0 | 0 | 0 | 0 | 1 | 1
|  | (8*4+2*26)*1,0*2,3 |  | 193.2 | [7 empty] | (8*4+2*26)*1,0*2,3
7 | 162301101R00 | Vodorovné přemístění výkopku z hor.1-4 do 500 m | m3 | 193.2 | 0 | 0 | 0 | 0 | 0 | 0 |  |  | 2 | 1 | 1 | 1 | 1 | 0 | 0 | 0 | 0 | 0 | 1 | 1
|  | (8*4+2*26)*1,0*2,3 |  | 193.2 | [7 empty] | (8*4+2*26)*1,0*2,3
8 | 162701104R00 | Vodorovné přemístění výkopku z hor.1-4 do 9000 m | m3 | 42 | 0 | 0 | 0 | 0 | 0 | 0 |  |  | 2 | 1 | 1 | 1 | 1 | 0 | 0 | 0 | 0 | 0 | 1 | 1
|  | (8*4+2*26)*1,0*0,5 |  | 42 | [7 empty] | (8*4+2*26)*1,0*0,5
9 | 162701109R00 | Příplatek k vod. přemístění hor.1-4 za další 1 km | m3 | 462 | 0 | 0 | 0 | 0 | 0 | 0 |  |  | 2 | 1 | 1 | 1 | 1 | 0 | 0 | 0 | 0 | 0 | 1 | 1
|  | 42*11 |  | 462 | [7 empty] | 42*11
10 | 167101101R00 | Nakládání výkopku z hor.1-4 v množství do 100 m3 | m3 | 193.2 | 0 | 0 | 0 | 0 | 0 | 0 |  |  | 2 | 1 | 1 | 1 | 1 | 0 | 0 | 0 | 0 | 0 | 1 | 1
|  | (8*4+2*26)*1,0*2,3 |  | 193.2 | [7 empty] | (8*4+2*26)*1,0*2,3
11 | 171204111R00 | Ulozeni sypaniny bez zhut na skl | m3 | 42 | 0 | 0 | 0 | 0 | 0 | 0 |  |  | 2 | 1 | 0 | 0 | 1 | 0 | 0 | 0 | 0 | 0 | 1 | 0
|  | (8*4+2*26)*1,0*0,5 |  | 42 | [7 empty] | (8*4+2*26)*1,0*0,5
12 | 174101101R00 | Zásyp jam, rýh, šachet se zhutněním | m3 | 193.2 | 0 | 0 | 0 | 0 | 0 | 0 |  |  | 2 | 1 | 1 | 1 | 1 | 0 | 0 | 0 | 0 | 0 | 1 | 1
|  | (8*4+2*26)*1,0*2,3 |  | 193.2 | [7 empty] | (8*4+2*26)*1,0*2,3
13 | 175101209R00 | Příplatek za prohození sypaniny pro obsyp objektu | m3 | 151.2 | 0 | 0 | 0 | 0 | 0 | 0 |  |  | 2 | 1 | 1 | 1 | 1 | 0 | 0 | 0 | 0 | 0 | 1 | 1
|  | (8*4+2*26)*1,0*1,8 |  | 151.2 | [7 empty] | (8*4+2*26)*1,0*1,8
14 | 175103111R00 | Obsyp objektu (kamenivo 8/22) | m3 | 127.2 | 0 | 0 | 0 | 0 | 0 | 0 |  |  | 2 | 1 | 0 | 0 | 1 | 0 | 0 | 0 | 0 | 0 | 1 | 0
|  | 284*1,0*0,3 |  | 85.2 | [7 empty] | 284*1,0*0,3
|  | (8*4+2*26)*1,0*0,5 |  | 42 | [7 empty] | (8*4+2*26)*1,0*0,5
15 | 181301103R00 | Rozprostření ornice, rovina, tl. 15-20 cm,do 500m2 | m2 | 84 | 0 | 0 | 0 | 0 | 0 | 0 |  |  | 2 | 1 | 1 | 1 | 1 | 0 | 0 | 0 | 0 | 0 | 1 | 1
|  | (8*4+2*26)*1,0 |  | 84 | [7 empty] | (8*4+2*26)*1,0
16 | 181411000RZ1 | Založení trávníku výsevem na rovině | m2 | 84 | 0 | 0 | 2e-05 | 0.00168 | 0 | 0 |  |  | 2 | 1 | 0 | 0 | 1 | 0 | 0 | 0 | 0 | 0 | 1 | 0
|  | vč. dodávky travního semene | [8 empty] | vč. dodávky travního semene |  | 3
|  | (8*4+2*26)*1,0 |  | 84 | [7 empty] | (8*4+2*26)*1,0
17 | 199000002R00 | Poplatek za skládku horniny 1- 4 | m3 | 42 | 0 | 0 | 0 | 0 | 0 | 0 |  |  | 2 | 1 | 1 | 1 | 1 | 0 | 0 | 0 | 0 | 0 | 1 | 1
18 | 583318026 | Kamenivo těžené frakce 16/32 D | T | 279.84 | 0 | 0 | 1 | 279.84 |  | 0 |  |  | 2 | 3 | 1 | 583318026 | 1 | 0 | 0 | 0 | 0 | 0 | 3 | 1
|  | 284*1,0*0,3*2,2 |  | 187.44 | [7 empty] | 284*1,0*0,3*2,2
|  | (8*4+2*26)*1,0*0,5*2,2 |  | 92.4 | [7 empty] | (8*4+2*26)*1,0*0,5*2,2
| Celkem za | 1 Zemní práce |  |  |  | 0 |  | 280.2575 |  | 0 |  |  | 4 |  |  |  |  | 0 | 0 | 0 | 0 | 0
Díl: | 2 | Základy a zvláštní zakládání | [10 empty] | 1
19 | 273313611R00 | Beton základových desek prostý C 16/20 | m3 | 56.8 | 0 | 0 | 2.525 | 143.42 | 0 | 0 |  |  | 2 | 1 | 1 | 1 | 1 | 0 | 0 | 0 | 0 | 0 | 1 | 1
|  | dno pro uložení drenáže | [8 empty] | dno pro uložení drenáže |  | 3
|  | 284*1,0*0,2 |  | 56.8 | [7 empty] | 284*1,0*0,2
| Celkem za | 2 Základy a zvláštní zakládání |  |  |  | 0 |  | 143.42 |  | 0 |  |  | 4 |  |  |  |  | 0 | 0 | 0 | 0 | 0
Díl: | 4 | Vodorovné konstrukce | [10 empty] | 1
20 | 451572111R00 | Lože pod potrubí z kameniva těženého 0 - 4 mm | m3 | 10.56 | 0 | 0 | 1.8908 | 19.9665 | 0 | 0 |  |  | 2 | 1 | 1 | 1 | 1 | 0 | 0 | 0 | 0 | 0 | 1 | 1
|  | 132*0,4*0,2 |  | 10.56 | [7 empty] | 132*0,4*0,2
| Celkem za | 4 Vodorovné konstrukce |  |  |  | 0 |  | 19.9665 |  | 0 |  |  | 4 |  |  |  |  | 0 | 0 | 0 | 0 | 0
Díl: | 8 | Trubní vedení | [10 empty] | 1
21 | 213151121R00 | Montáž geotextílie | m2 | 738.4 | 0 | 0 | 4e-05 | 0.029536 | 0 | 0 |  |  | 2 | 1 | 1 | 1 | 1 | 0 | 0 | 0 | 0 | 0 | 1 | 1
3
|  | 284*2,6 |  | 738.4 | [7 empty] | 284*2,6
22 | 721242116R00 | Lapač střešních splavenin litinový DN 125 | kus | 17 | 0 | 0 | 0.0252 | 0.4284 | 0 | 0 |  |  | 2 | 1 | 7 | 7 | 1 | 0 | 0 | 0 | 0 | 0 | 1 | 7
3
23 | 871318111R00 | Kladení drenážního potrubí z plastických hmot | m | 284 | 0 | 0 | 0 | 0 | 0 | 0 |  |  | 2 | 1 | 1 | 1 | 1 | 0 | 0 | 0 | 0 | 0 | 1 | 1
3
|  | 284 |  | 284 | [7 empty] | 284
24 | 892855112R00 | Kontrola kanalizace TV kamerou do 50 m | m | 320 | 0 | 0 | 0 | 0 | 0 | 0 |  |  | 2 | 1 | 1 | 1 | 1 | 0 | 0 | 0 | 0 | 0 | 1 | 1
|  | kontrola dešťové kanalizace u jednotlivých dešťových svodů | [8 empty] | kontrola dešťové kanalizace u jednotlivých dešťových svodů |  | 3
|  | 16*20 |  | 320 | [7 empty] | 16*20
25 | 894432111R00 | Osazení plastové šachty revizní prům.315 mm, Wavin | kus | 24 | 0 | 0 | 0 | 0 | 0 | 0 |  |  | 2 | 1 | 1 | 1 | 1 | 0 | 0 | 0 | 0 | 0 | 1 | 1
|  | Osazení plastových revizních šachet, tvořených dnem z PP nebo PE se vtoky a výtoky a šachtovou rourou korugovanou (zvlněnou) na připravený podklad. | [8 empty] | Osazení plastových revizních šachet, tvořených dnem z PP nebo PE se vtoky a výtoky a šachtovou rourou korugovanou (zvlněnou) na připravený podklad. |  | 3
|  | Dno z PP pro potrubí o průměru 110 - 200 mm. | [8 empty] | Dno z PP pro potrubí o průměru 110 - 200 mm. |  | 3
26 | 899101111R00 | Osazení poklopu s rámem do 50 kg | kus | 24 | 0 | 0 | 0.00468 | 0.11232 | 0 | 0 |  |  | 2 | 1 | 1 | 1 | 1 | 0 | 0 | 0 | 0 | 0 | 1 | 1
3
27 | 28611234 | Trubka PVC-U drenážní flexibilní d 125 mm FF-Drän | m | 312.4 | 0 | 0 | 0.0006 | 0.18744 |  | 0 |  |  | 2 | 3 | 1 | 28611234 | 1 | 0 | 0 | 0 | 0 | 0 | 3 | 1
3
|  | 284*1,1 |  | 312.4 | [7 empty] | 284*1,1
28 | 28697101.A | Dno šachtové 315/150 mm pravý a levý přítok T2 PP | kus | 12 | 0 | 0 | 0.00509 | 0.06108 |  | 0 |  |  | 2 | 3 | 1 | 28697101.A | 1 | 0 | 0 | 0 | 0 | 0 | 3 | 1
29 | 28697104 | Dno šachtové pro KG 315/150 mm přímý tok T1 PP | kus | 12 | 0 | 0 | 0.0041 | 0.0492 |  | 0 |  |  | 2 | 3 | 1 | 28697104 | 1 | 0 | 0 | 0 | 0 | 0 | 3 | 1
30 | 286971400 | Roura šachtová korugovaná bez hrdla 315/2000 mm | kus | 24 | 0 | 0 | 0.00822 | 0.19728 |  | 0 |  |  | 2 | 3 | 1 | 286971400 | 1 | 0 | 0 | 0 | 0 | 0 | 3 | 1
|  | 24 |  | 24 | [7 empty] | 24
31 | 28697145 | Poklop do šachtové roury 315mm/1,5T PP | kus | 24 | 0 | 0 | 0.00166 | 0.03984 |  | 0 |  |  | 2 | 3 | 1 | 28697145 | 1 | 0 | 0 | 0 | 0 | 0 | 3 | 1
32 | 28697147 | Spojka šachtové roury 315 mm PVC vč. těsnění | kus | 24 | 0 | 0 | 0.00416 | 0.09984 |  | 0 |  |  | 2 | 3 | 1 | 28697147 | 1 | 0 | 0 | 0 | 0 | 0 | 3 | 1
33 | 67390503 | Geotextilie netkaná 350 g/m2 2x50 m | m2 | 812.24 | 0 | 0 | 0.0003 | 0.24367 |  | 0 |  |  | 2 | 3 | 1 | 67390503 | 1 | 0 | 0 | 0 | 0 | 0 | 3 | 1
|  | 284*2,6*1,1 |  | 812.24 | [7 empty] | 284*2,6*1,1
| Celkem za | 8 Trubní vedení |  |  |  | 0 |  | 1.4486 |  | 0 |  |  | 4 |  |  |  |  | 0 | 0 | 0 | 0 | 0
Díl: | 96 | Bourání konstrukcí | [10 empty] | 1
34 | 969021121R00 | Vybourání kanalizačního potrubí DN do 200 mm | m | 100 | 0 | 0 | 0.00059 | 0.059 | -0.063 | -6.3 |  |  | 2 | 1 | 1 | 1 | 1 | 0 | 0 | 0 | 0 | 0 | 1 | 1
|  | oprava dešťových svodů:16*(2,0+1,0) |  | 48 | [7 empty] | oprava dešťových svodů:16*(2,0+1,0)
|  | oprava dešťové kanalizace:2*26,0 |  | 52 | [7 empty] | oprava dešťové kanalizace:2*26,0
| Celkem za | 96 Bourání konstrukcí |  |  |  | 0 |  | 0.059 |  | -6.3 |  |  | 4 |  |  |  |  | 0 | 0 | 0 | 0 | 0
Díl: | 99 | Staveništní přesun hmot | [10 empty] | 1
35 | 999281105R00 | Přesun hmot pro opravy a údržbu do výšky 6 m | t | 445.1516 | 0 | 0 | 0 | 0 |  | 0 |  |  | 2 | 7 | 1 | 2 | 1 | 0 | 0 | 0 | 0 | 0 | 7 | 1
| Celkem za | 99 Staveništní přesun hmot |  |  |  | 0 |  | 0 |  | 0 |  |  | 4 |  |  |  |  | 0 | 0 | 0 | 0 | 0
Díl: | 721 | Vnitřní kanalizace | [10 empty] | 1
36 | 721176223R00 | Potrubí KG svodné (ležaté) v zemi D 125 x 3,2 mm | m | 32 | 0 | 0 | 0.00252 | 0.08064 | 0 | 0 |  |  | 2 | 1 | 7 | 7 | 2 | 0 | 0 | 0 | 0 | 0 | 1 | 7
|  | 8*4 |  | 32 | [7 empty] | 8*4
37 | 721176224R00 | Potrubí KG svodné (ležaté) v zemi D 160 x 4,0 mm | m | 100 | 0 | 0 | 0.00357 | 0.357 | 0 | 0 |  |  | 2 | 1 | 7 | 7 | 2 | 0 | 0 | 0 | 0 | 0 | 1 | 7
|  | oprava dešťových svodů:16*(2,0+1,0) |  | 48 | [7 empty] | oprava dešťových svodů:16*(2,0+1,0)
|  | oprava dešťové kanalizace:2*26,0 |  | 52 | [7 empty] | oprava dešťové kanalizace:2*26,0
38 | 721242804R00 | Demontáž lapače střešních splavenin DN 125 | kus | 17 | 0 | 0 | 0 | 0 | -0.02517 | -0.42789 |  |  | 2 | 1 | 7 | 7 | 2 | 0 | 0 | 0 | 0 | 0 | 1 | 7
|  | 17 |  | 17 | [7 empty] | 17
39 | 998721201R00 | Přesun hmot pro vnitřní kanalizaci, výšky do 6 m | % |  | 0 | 0 | 0 | 0 |  | 0 |  |  | 2 | 7 | 1002 | 5 | 2 | 0 | 0 | 0 | 0 | 0 | 7 | 1002
| Celkem za | 721 Vnitřní kanalizace |  |  |  | 0 |  | 0.43764 |  | -0.42789 |  |  | 4 |  |  |  |  | 0 | 0 | 0 | 0 | 0
Díl: | D96 | Přesuny suti a vybouraných hmot | [10 empty] | 1
40 | 979011111R00 | Svislá doprava suti a vybour. hmot za 1.podlaží | t | 6.7279 | 0 | 0 | 0 | 0 |  | 0 |  |  | 2 | 8 | 1 | 3 | 1 | 0 | 0 | 0 | 0 | 0 | 8 | 1
41 | 979081111R00 | Odvoz suti a vybour. hmot na skládku do 1 km | t | 6.7279 | 0 | 0 | 0 | 0 |  | 0 |  |  | 2 | 8 | 1 | 3 | 1 | 0 | 0 | 0 | 0 | 0 | 8 | 1
42 | 979081121R00 | Příplatek k odvozu za každý další 1 km | t | 127.8299 | 0 | 0 | 0 | 0 |  | 0 |  |  | 2 | 8 | 1 | 3 | 1 | 0 | 0 | 0 | 0 | 0 | 8 | 1
43 | 979082111R00 | Vnitrostaveništní doprava suti do 10 m | t | 6.7279 | 0 | 0 | 0 | 0 |  | 0 |  |  | 2 | 8 | 1 | 3 | 1 | 0 | 0 | 0 | 0 | 0 | 8 | 1
44 | 979082121R00 | Příplatek k vnitrost. dopravě suti za dalších 5 m | t | 40.3673 | 0 | 0 | 0 | 0 |  | 0 |  |  | 2 | 8 | 1 | 3 | 1 | 0 | 0 | 0 | 0 | 0 | 8 | 1
45 | 979082312R00 | Vodorovná doprava suti a hmot po suchu do 500 m | t | 6.7279 | 0 | 0 | 0 | 0 |  | 0 |  |  | 2 | 8 | 0 | 3 | 1 | 0 | 0 | 0 | 0 | 0 | 8 | 0
46 | 979087112R00 | Nakládání suti na dopravní prostředky | t | 6.7279 | 0 | 0 | 0 | 0 |  | 0 |  |  | 2 | 8 | 0 | 3 | 1 | 0 | 0 | 0 | 0 | 0 | 8 | 0
47 | 979999999R00 | Poplatek za skládku 10 % příměsí | t | 6.7279 | 0 | 0 | 0 | 0 |  | 0 |  |  | 2 | 8 | 0 | 3 | 1 | 0 | 0 | 0 | 0 | 0 | 8 | 0
| Celkem za | D96 Přesuny suti a vybouraných hmot |  |  |  | 0 |  | 0 |  | 0 |  |  | 4 |  |  |  |  | 0 | 0 | 0 | 0 | 0

## 1 07 KL
SLEPÝ ROZPOČET
Rozpočet |  | 07 | Práce s azbestem | JKSO
Objekt |  |  |  | SKP
1 |  | Město Albrechtice |  | Měrná jednotka
Stavba |  |  |  | Počet jednotek
20220131 |  | Stavební úpravy budovy OOP |  | Náklady na m.j. | 0
Projektant |  |  |  | Typ rozpočtu
Zpracovatel projektu
Objednatel
Dodavatel |  |  |  | Zakázkové číslo
Rozpočtoval |  |  |  | Počet listů
ROZPOČTOVÉ NÁKLADY
Základní rozpočtové náklady |  |  | Ostatní rozpočtové náklady
| HSV celkem | 0 | Ztížené výrobní podmínky |  | 0
Z | PSV celkem | 0 | Oborová přirážka |  | 0
R | M práce celkem | 0 | Přesun stavebních kapacit |  | 0
N | M dodávky celkem | 0 | Mimostaveništní doprava |  | 0
ZRN celkem |  | 0 | Zařízení staveniště |  | 0
|  |  | Provoz investora |  | 0
HZS |  | 0 | Kompletační činnost (IČD) |  | 0
ZRN+HZS |  | 0 | Ostatní náklady neuvedené |  | 0
ZRN+ost.náklady+HZS |  | 0 | Ostatní náklady celkem |  | 0
Vypracoval |  |  | Za zhotovitele | Za objednatele
Jméno : |  |  | Jméno : | Jméno :
Datum : |  |  | Datum : | Datum :
Podpis : |  |  | Podpis: | Podpis:
Základ pro DPH |  | 21 | % | 0
DPH |  | 21 | % | 0
Základ pro DPH |  | 0 | % | 0
DPH |  | 0 | % | 0
CENA ZA OBJEKT CELKEM |  |  |  | 0
Poznámka :

## 1 07 Rek
Stavba : |  | 20220131 Stavební úpravy budovy OOP |  |  | Rozpočet : | 07
Objekt : |  | 1 Město Albrechtice |  |  | Práce s azbestem
REKAPITULACE STAVEBNÍCH DÍLŮ
| Stavební díl |  | HSV | PSV | Dodávka | Montáž | HZS
991 | Zemní práce |  | 0 | 0 | 0 | 0 | 0
765 | Krytiny tvrdé |  | 0 | 0 | 0 | 0 | 0
D96 | Přesuny suti a vybouraných hmot |  | 0 | 0 | 0 | 0 | 0
| CELKEM OBJEKT |  | 0 | 0 | 0 | 0 | 0
VEDLEJŠÍ ROZPOČTOVÉ NÁKLADY
Název VRN |  |  | Kč | % | Základna |  | Kč
Ztížené výrobní podmínky |  |  |  |  | 0 |  | 0 | 0
Oborová přirážka |  |  |  |  | 0 |  | 0 | 0
Přesun stavebních kapacit |  |  |  |  | 0 |  | 0 | 0
Mimostaveništní doprava |  |  |  |  | 0 |  | 0 | 0
Zařízení staveniště |  |  |  |  | 0 |  | 0 | 1
Provoz investora |  |  |  |  | 0 |  | 0 | 1
Kompletační činnost (IČD) |  |  |  |  | 0 |  | 0 | 2
Rezerva rozpočtu |  |  |  |  | 0 |  | 0 | 2
| CELKEM VRN |  |  |  |  | 0

## 1 07 Pol
Slepý rozpočet
Stavba : |  | 20220131 Stavební úpravy budovy OOP |  | Rozpočet: | 07
Objekt : |  | 1 Město Albrechtice |  | Práce s azbestem
P.č. | Číslo položky | Název položky | MJ | množství | cena / MJ | celkem (Kč) | Jednotková hmotnost | Celková hmotnost | Jednotková dem.hmot. | Celková dem.hmot.
Díl: | 991 | Zemní práce | [10 empty] | 1
1 | 991000010RZ1 | Měření koncentrace azbestových a minerál. vláken ve vnitřním prostředí | kpl | 1 | 0 | 0 | 0 | 0 | 0 | 0 |  |  | 2 | 1 | 0 | 0 | 1 | 0 | 0 | 0 | 0 | 0 | 1 | 0
|  | Před zahájením užívání stavby bude provedeno měření koncentrace azbestových a minerálních vláken ve vnitřním prostředí - měření bude provedeno ve 4.NP a v půdním prostoru. Užívání stavby bude zahájeno až po doložení splnění minimálních hodnot koncentrace azbestových a minerálních vláken ve vnitřním prostředí. | [8 empty] | Před zahájením užívání stavby bude provedeno měření koncentrace azbestových a minerálních vláken ve vnitřním prostředí - měření bude provedeno ve 4.NP a v půdním prostoru. Užívání stavby bude zahájeno až po doložení splnění minimálních hodnot koncentrace azbestových a minerálních vláken ve vnitřním prostředí. |  | 3
3
|  | viz. závazné stanovisko KHS | [8 empty] | viz. závazné stanovisko KHS |  | 3
|  | dle podmínek závazného stanoviska KHS | [8 empty] | dle podmínek závazného stanoviska KHS |  | 3
|  | 1 |  | 1 | [7 empty] | 1
| Celkem za | 991 Zemní práce |  |  |  | 0 |  | 0 |  | 0 |  |  | 4 |  |  |  |  | 0 | 0 | 0 | 0 | 0
Díl: | 765 | Krytiny tvrdé | [10 empty] | 1
2 | 765321810R00 | Demontáž azbestocement.čtverců na bednění, do suti | m2 | 1538.1265 | 0 | 0 | 0 | 0 | -0.014 | -21.5338 |  |  | 2 | 1 | 7 | 7 | 2 | 0 | 0 | 0 | 0 | 0 | 1 | 7
|  | 1:4,45*7,1+1,65*7,1*0,5+1,6*7,1*0,5-2,35*1,65 |  | 39.255 | [7 empty] | 1:4,45*7,1+1,65*7,1*0,5+1,6*7,1*0,5-2,35*1,65
|  | 2:2,35*1,56*2+2,35*1,65 |  | 11.2095 | [7 empty] | 2:2,35*1,56*2+2,35*1,65
|  | 3:7,1*0,6+7,1*0,9*0,5+7,1*5,15*0,5 |  | 25.7375 | [7 empty] | 3:7,1*0,6+7,1*0,9*0,5+7,1*5,15*0,5
|  | 4:2,35*1,56*2+2,35*1,65-2,35*1,65 |  | 7.332 | [7 empty] | 4:2,35*1,56*2+2,35*1,65-2,35*1,65
|  | 5:16,83*1,41421 |  | 23.8012 | [7 empty] | 5:16,83*1,41421
|  | 6:7,5*1,7+7,5*0,85*0,5+7,5*5,15*0,5+4,3*2,3 |  | 45.14 | [7 empty] | 6:7,5*1,7+7,5*0,85*0,5+7,5*5,15*0,5+4,3*2,3
|  | 7:43,6*1,41421 |  | 61.6596 | [7 empty] | 7:43,6*1,41421
|  | 8:36,28*1,41421 |  | 51.3075 | [7 empty] | 8:36,28*1,41421
|  | 9:4,6*23,62+4,6*3,2 |  | 123.372 | [7 empty] | 9:4,6*23,62+4,6*3,2
|  | 10:106,3*1,41421 |  | 150.3305 | [7 empty] | 10:106,3*1,41421
|  | 11:5,6*2,72 |  | 15.232 | [7 empty] | 11:5,6*2,72
|  | 12:5,6*3,95 |  | 22.12 | [7 empty] | 12:5,6*3,95
|  | 13:5,6*2,72 |  | 15.232 | [7 empty] | 13:5,6*2,72
|  | 14:26,13*1,41421 |  | 36.9533 | [7 empty] | 14:26,13*1,41421
|  | 15:26,13*1,41421 |  | 36.9533 | [7 empty] | 15:26,13*1,41421
|  | 16:52,32*1,41421 |  | 73.9915 | [7 empty] | 16:52,32*1,41421
|  | 17:15,44*1,1547 |  | 17.8286 | [7 empty] | 17:15,44*1,1547
|  | 18:23,65*4,6+4,6*3,2 |  | 123.51 | [7 empty] | 18:23,65*4,6+4,6*3,2
|  | 19:106*1,41421 |  | 149.9063 | [7 empty] | 19:106*1,41421
|  | 20:16,83*1,41421 |  | 23.8012 | [7 empty] | 20:16,83*1,41421
|  | 21:17,1*1,41421 |  | 24.183 | [7 empty] | 21:17,1*1,41421
|  | 22:2,35*1,65*2+2,35*1,65 |  | 11.6325 | [7 empty] | 22:2,35*1,65*2+2,35*1,65
|  | 23:27,47*1,41421 |  | 38.8483 | [7 empty] | 23:27,47*1,41421
|  | 24:2,35*1,65*2+2,35*1,65 |  | 11.6325 | [7 empty] | 24:2,35*1,65*2+2,35*1,65
|  | 25:17,46*1,41421 |  | 24.6921 | [7 empty] | 25:17,46*1,41421
|  | 26:2,35*1,65*2+2,35*1,65 |  | 11.6325 | [7 empty] | 26:2,35*1,65*2+2,35*1,65
|  | 27:24,44*1,41421 |  | 34.5633 | [7 empty] | 27:24,44*1,41421
|  | 28:1,8*1,6*2+1,8*1,25 |  | 8.01 | [7 empty] | 28:1,8*1,6*2+1,8*1,25
|  | 29:1,8*1,6*2+1,8*1,25 |  | 8.01 | [7 empty] | 29:1,8*1,6*2+1,8*1,25
|  | 30:30,92*1,41421 |  | 43.7274 | [7 empty] | 30:30,92*1,41421
|  | 31:43,6*1,41421 |  | 61.6596 | [7 empty] | 31:43,6*1,41421
|  | 33:32,05*1,41421 |  | 45.3254 | [7 empty] | 33:32,05*1,41421
|  | 34:2,94*1,41421 |  | 4.1578 | [7 empty] | 34:2,94*1,41421
|  | 35:8,8*1,41421 |  | 12.445 | [7 empty] | 35:8,8*1,41421
|  | 36:2,07*1,41421 |  | 2.9274 | [7 empty] | 36:2,07*1,41421
|  | 37:8,88*1,41421 |  | 12.5582 | [7 empty] | 37:8,88*1,41421
|  | 38:2,84*1,41421 |  | 4.0164 | [7 empty] | 38:2,84*1,41421
|  | 39:8,85*1,41421 |  | 12.5158 | [7 empty] | 39:8,85*1,41421
|  | 40:17,62*1,41421 |  | 24.9184 | [7 empty] | 40:17,62*1,41421
|  | 41:12,57*1,41421 |  | 17.7766 | [7 empty] | 41:12,57*1,41421
|  | 42:3,41*1,41421 |  | 4.8225 | [7 empty] | 42:3,41*1,41421
|  | 43:3,41*1,41421 |  | 4.8225 | [7 empty] | 43:3,41*1,41421
|  | 44:11,36*1,41421 |  | 16.0654 | [7 empty] | 44:11,36*1,41421
|  | 45:5,94*1,41421 |  | 8.4004 | [7 empty] | 45:5,94*1,41421
|  | 46:5,94*1,41421 |  | 8.4004 | [7 empty] | 46:5,94*1,41421
|  | 47:11,36*1,41421 |  | 16.0654 | [7 empty] | 47:11,36*1,41421
|  | 48:3,41*1,41421 |  | 4.8225 | [7 empty] | 48:3,41*1,41421
|  | 49:3,41*1,41421 |  | 4.8225 | [7 empty] | 49:3,41*1,41421
3 | 765421810R00 | Demontáž oblož. stěn AZC čtverce, bed.+lep., suť | m2 | 98.91 | 0 | 0 | 0 | 0 | -0.014 | -1.3847 |  |  | 2 | 1 | 7 | 7 | 2 | 0 | 0 | 0 | 0 | 0 | 1 | 7
|  | stěny vikýřů - vyjma čelních stěn s vyměněnými plastovými okny | [8 empty] | stěny vikýřů - vyjma čelních stěn s vyměněnými plastovými okny |  | 3
|  | 2,75*5+1,25*2*5 |  | 26.25 | [7 empty] | 2,75*5+1,25*2*5
|  | 1,6*2+1,25*2*2 |  | 8.2 | [7 empty] | 1,6*2+1,25*2*2
|  | 1,25*2*14 |  | 35 | [7 empty] | 1,25*2*14
|  | 2*2*3,79+2*7,15 |  | 29.46 | [7 empty] | 2*2*3,79+2*7,15
4 | 998765203R00 | Přesun hmot pro krytiny tvrdé, výšky do 24 m | % |  | 0 | 0 | 0 | 0 |  | 0 |  |  | 2 | 7 | 1002 | 5 | 2 | 0 | 0 | 0 | 0 | 0 | 7 | 1002
| Celkem za | 765 Krytiny tvrdé |  |  |  | 0 |  | 0 |  | -22.9185 |  |  | 4 |  |  |  |  | 0 | 0 | 0 | 0 | 0
Díl: | D96 | Přesuny suti a vybouraných hmot | [10 empty] | 1
5 | 979011111R00 | Svislá doprava suti a vybour. hmot za 1.podlaží | t | 22.9185 | 0 | 0 | 0 | 0 |  | 0 |  |  | 2 | 8 | 0 | 3 | 1 | 0 | 0 | 0 | 0 | 0 | 8 | 0
6 | 979011121R00 | Příplatek za každé další podlaží | t | 45.837 | 0 | 0 | 0 | 0 |  | 0 |  |  | 2 | 8 | 0 | 3 | 1 | 0 | 0 | 0 | 0 | 0 | 8 | 0
7 | 979081111R00 | Odvoz suti a vybour. hmot na skládku do 1 km | t | 22.9185 | 0 | 0 | 0 | 0 |  | 0 |  |  | 2 | 8 | 0 | 3 | 1 | 0 | 0 | 0 | 0 | 0 | 8 | 0
8 | 979081121R00 | Příplatek k odvozu za každý další 1 km | t | 1352.1921 | 0 | 0 | 0 | 0 |  | 0 |  |  | 2 | 8 | 0 | 3 | 1 | 0 | 0 | 0 | 0 | 0 | 8 | 0
9 | 979082111R00 | Vnitrostaveništní doprava suti do 10 m | t | 22.9185 | 0 | 0 | 0 | 0 |  | 0 |  |  | 2 | 8 | 0 | 3 | 1 | 0 | 0 | 0 | 0 | 0 | 8 | 0
10 | 979082121R00 | Příplatek k vnitrost. dopravě suti za dalších 5 m | t | 45.837 | 0 | 0 | 0 | 0 |  | 0 |  |  | 2 | 8 | 0 | 3 | 1 | 0 | 0 | 0 | 0 | 0 | 8 | 0
11 | 979087112R00 | Nakládání suti na dopravní prostředky | t | 22.9185 | 0 | 0 | 0 | 0 |  | 0 |  |  | 2 | 8 | 0 | 3 | 1 | 0 | 0 | 0 | 0 | 0 | 8 | 0
12 | 979990201R00 | Poplatek za skládku suti -azbestocementové výrobky | t | 22.9185 | 0 | 0 | 0 | 0 |  | 0 |  |  | 2 | 8 | 0 | 3 | 1 | 0 | 0 | 0 | 0 | 0 | 8 | 0
|  | včetně likvidace nebezpečného odpadu | [8 empty] | včetně likvidace nebezpečného odpadu |  | 3
| Celkem za | D96 Přesuny suti a vybouraných hmot |  |  |  | 0 |  | 0 |  | 0 |  |  | 4 |  |  |  |  | 0 | 0 | 0 | 0 | 0