## Pokyny pro vyplnění
Pokyny pro vyplnění
Ve všech listech tohoto souboru můžete měnit pouze buňky s modrým pozadím. Jedná se o tyto údaje : - údaje o firmě - jednotkové ceny položek zadané na maximálně dvě desetinná místa

## Stavba
#RTSROZP# | Soupis stavebních prací, dodávek a služeb
| Stavba: |  | 20220602 | Dekontaminační zařízení Nemocnice Krnov
| Zadavatel | [5 empty] | IČO:
DIČ:
| Projektant: | [5 empty] | IČO:
DIČ:
| Zhotovitel: | [5 empty] | IČO:
DIČ:
Vypracoval:
| Rozpis ceny | [6 empty] | Celkem
HSV | HSV | [6 empty] | 0
PSV | PSV | [6 empty] | 0
MON | MON | [6 empty] | 0
VN | Vedlejší náklady | [6 empty] | 0
ON | Ostatní náklady | [6 empty] | 0
| Celkem | [6 empty] | 0
Rekapitulace daní
0 | Základ pro sníženou DPH |  |  | 15 | % | 0 |  |  | CZK
0 | Snížená DPH |  |  | 15 | % | 0 |  |  | CZK
0 | Základ pro základní DPH |  |  | 21 | % | 0 |  |  | CZK
0 | Základní DPH |  |  | 21 | % | 0 |  |  | CZK
0 | Zaokrouhlení |  |  |  |  | 0 |  |  | CZK
| Cena celkem bez DPH |  |  |  |  | 0 |  |  | CZK
0 | Cena celkem s DPH |  |  |  |  | 0 |  |  | CZK
|  | v |  |  | dne
|  |  | Za zhotovitele |  |  |  | Za objednatele
Rekapitulace dílčích částí
#CASTI>> | Číslo | Název |  |  | Základ pro sníženou DPH | Základ pro základní DPH | DPH celkem | Cena celkem | %
1 | Stavba |  |  |  | 0 | 0 | 0 | 0
2 |  | Stavební objekt |  |  |  |  | 0
2 | 1 | Dekontaminační zařízení nemocnice Krnov |  |  | 0 | 0 | 0 | 0
3 | 01 | Vedlejší náklady |  |  | 0 | 0 | 0 | 0
3 | 02 | Ostatní náklady |  |  | 0 | 0 | 0 | 0
3 | 03 | Stavební práce |  |  | 0 | 0 | 0 | 0
3 | 04 | Elektroinstalace |  |  | 0 | 0 | 0 | 0
3 | 05 | ZTI |  |  | 0 | 0 | 0 | 0
3 | 06 | Vzduchotechnika |  |  | 0 | 0 | 0 | 0
| Celkem za stavbu |  |  |  | 0 | 0 | 0 | 0 | 0
#POPS | Popis stavby: 20220602 - Dekontaminační zařízení Nemocnice Krnov
#POPO | Popis objektu: 1 - Dekontaminační zařízení nemocnice Krnov
#POPR | Popis rozpočtu: 01 - Vedlejší náklady
#POPR | Popis rozpočtu: 02 - Ostatní náklady
#POPR | Popis rozpočtu: 03 - Stavební práce
#POPR | Popis rozpočtu: 04 - Elektroinstalace
#POPR | Popis rozpočtu: 05 - ZTI
#POPR | Popis rozpočtu: 06 - Vzduchotechnika
Rekapitulace dílů
| Číslo | Název |  |  | Typ dílu |  |  | Celkem | %
| 1 | Zemní práce |  |  | HSV |  |  | 0
| 2 | Základy a zvláštní zakládání |  |  | HSV |  |  | 0
| 3 | Svislé a kompletní konstrukce |  |  | HSV |  |  | 0
| 4 | Vodorovné konstrukce |  |  | HSV |  |  | 0
| 61 | Upravy povrchů vnitřní |  |  | HSV |  |  | 0
| 62 | Úpravy povrchů vnější |  |  | HSV |  |  | 0
| 63 | Podlahy a podlahové konstrukce |  |  | HSV |  |  | 0
| 64 | Výplně otvorů |  |  | HSV |  |  | 0
| 94 | Lešení a stavební výtahy |  |  | HSV |  |  | 0
| 95 | Dokončovací konstrukce na pozemních stavbách |  |  | HSV |  |  | 0
| 96 | Bourání konstrukcí |  |  | HSV |  |  | 0
| 97 | Prorážení otvorů |  |  | HSV |  |  | 0
| 99 | Staveništní přesun hmot |  |  | HSV |  |  | 0
| 991 | Zemní práce |  |  | HSV |  |  | 0
| 711 | Izolace proti vodě |  |  | PSV |  |  | 0
| 713 | Izolace tepelné |  |  | PSV |  |  | 0
| 722 | Vnitřní vodovod |  |  | PSV |  |  | 0
| 733 | Rozvod potrubí |  |  | PSV |  |  | 0
| 734 | Armatury |  |  | PSV |  |  | 0
| 764 | Konstrukce klempířské |  |  | PSV |  |  | 0
| 766 | Konstrukce truhlářské |  |  | PSV |  |  | 0
| 767 | Konstrukce zámečnické |  |  | PSV |  |  | 0
| 769 | Otvorové prvky z plastu |  |  | PSV |  |  | 0
| 777 | Podlahy ze syntetických hmot |  |  | PSV |  |  | 0
| 783 | Nátěry |  |  | PSV |  |  | 0
| 784 | Malby |  |  | PSV |  |  | 0
| M21 | Elektromontáže |  |  | MON |  |  | 0
| M24 | Montáže vzduchotechnických zařízení |  |  | MON |  |  | 0
| M99 | Ostatní práce "M" |  |  | MON |  |  | 0
| D96 | Přesuny suti a vybouraných hmot |  |  | PSU |  |  | 0
| Cena celkem | [6 empty] | 0 | 0
Note on D11: Název
Note on D12: Ulice
Note on D13: PSČ
Note on E13: Místo
Note on I11: IČO
Note on I12: DIČ

## VzorPolozky (hidden)
Položkový rozpočet
S:
O:
R:

## 1 01 Pol
Položkový soupis prací a dodávek | [26 empty] | #TypZaznamu#
S: | 20220602 | Dekontaminační zařízení Nemocnice Krnov | [24 empty] | STA
O: | 1 | Dekontaminační zařízení nemocnice Krnov | [21 empty] | STA |  |  | OBJ
R: | 01 | Vedlejší náklady | [24 empty] | ROZ
P.č. | Číslo položky | Název položky | MJ | Množství | Cena / MJ | Celkem | Dodávka | Dodávka celk. | Montáž | Montáž celk. | DPH | Cena s DPH | Hmotnost / MJ | Hmotnost celk.(t) | Dem. hmotnost / MJ | Dem. hmotnost celk.(t) | Ceník | Cen. soustava / platnost | Cenová úroveň | Nhod / MJ | Nhod celk. | Dodavatel | Typ položky
Díl: | 991 | Zemní práce |  |  |  | 0 |  | 0 |  | 0 |  | 0 |  | 0 |  | 0 |  |  |  |  | 0 | [5 empty] | DIL
1 | 991000001RZ1 | Vybudování zařízení staveniště | kpl | 1 |  | 0 |  | 0 |  | 0 | 21 | 0 | 0 | 0 | 0 | 0 |  | Vlastní | Indiv | 0 | 0 |  | Práce |  |  |  | POL1_1
|  | Zajištění bezpečného příjezdu a přístupu na staveniště včetně dopravního značení a potřebných souhlasů a rozhodnutí s vybudováním zařízení staveniště. | [24 empty] | POP |  | Zajištění bezpečného příjezdu a přístupu na staveniště včetně dopravního značení a potřebných souhlasů a rozhodnutí s vybudováním zařízení staveniště.
|  | Náklady s připojením staveniště na energie + zajištění měření odběru energií. | [24 empty] | POP
|  | Náklady na úklid v prostoru staveniště a příjezdových komunikací ke staveništi. | [24 empty] | POP
|  | Opatření k zabránění nadměrného zatěžování staveniště a jeho okolí prachem (např. používání krycích plachet, kropení sutě a odtěžované zeminy vodou). | [24 empty] | POP |  | Opatření k zabránění nadměrného zatěžování staveniště a jeho okolí prachem (např. používání krycích plachet, kropení sutě a odtěžované zeminy vodou).
|  | Oplocení staveniště výšky 1,8 m, délky 45 m vč. brány a označení staveniště | [24 empty] | POP
|  | 1 |  | 1 | [22 empty] | VV | 0
SPU
2 | 991000002RZ1 | Provoz zařízení staveniště | kpl | 1 |  | 0 |  | 0 |  | 0 | 21 | 0 | 0 | 0 | 0 | 0 |  | Vlastní | Indiv | 0 | 0 |  | Práce |  |  |  | POL1_1
|  | Náklady na vybavení zařízení staveniště. | [24 empty] | POP
|  | Náklady na spotřebované energie provozem zařízení staveniště. | [24 empty] | POP
|  | Náklady na úklid v prostoru staveniště a příjezdových komunikací ke staveništi. | [24 empty] | POP
|  | Opatření k zabránění nadměrného zatěžování staveniště a jeho okolí prachem (např. používání krycích plachet, kropení sutě a odtěžované zeminy vodou). | [24 empty] | POP |  | Opatření k zabránění nadměrného zatěžování staveniště a jeho okolí prachem (např. používání krycích plachet, kropení sutě a odtěžované zeminy vodou).
|  | 1 |  | 1 | [22 empty] | VV | 0
SPU
3 | 991000003RZ1 | Odstranění zařízení staveniště | kpl | 1 |  | 0 |  | 0 |  | 0 | 21 | 0 | 0 | 0 | 0 | 0 |  | Vlastní | Indiv | 0 | 0 |  | Práce |  |  |  | POL1_1
|  | Náklady na odstranění a odvoz zařízení staveniště. | [24 empty] | POP
|  | Uvedení stavbou dotčených ploch a ploch zařízení staveniště do původního stavu. | [24 empty] | POP
|  | 1 |  | 1 | [22 empty] | VV | 0
SPU
4 | 991000006RZ1 | Opatření z hlediska BOZP na staveništi | kpl | 1 |  | 0 |  | 0 |  | 0 | 21 | 0 | 0 | 0 | 0 | 0 |  | Vlastní | Indiv | 0 | 0 |  | Práce |  |  |  | POL1_0
|  | - dle požadavků a podmínek plánu BOZP na staveništi | [24 empty] | POP
|  | 1 |  | 1 | [22 empty] | VV | 0
SPU
[25 empty] | 15 | 21 | DPH
| Celkem |  |  |  |  | 0 | [18 empty] | 0 | 0 | SUM
END
Note on S6: Jedná se o informaci, zda se jedná o položku, která je do rozpočtu zadána z cenové soustavy RTS, nebo vlastní.
Note on T6: Jedná se o název CÚ, která je zadána u položky rozpočtu

## 1 02 Pol
Položkový soupis prací a dodávek | [26 empty] | #TypZaznamu#
S: | 20220602 | Dekontaminační zařízení Nemocnice Krnov | [24 empty] | STA
O: | 1 | Dekontaminační zařízení nemocnice Krnov | [21 empty] | STA |  |  | OBJ
R: | 02 | Ostatní náklady | [24 empty] | ROZ
P.č. | Číslo položky | Název položky | MJ | Množství | Cena / MJ | Celkem | Dodávka | Dodávka celk. | Montáž | Montáž celk. | DPH | Cena s DPH | Hmotnost / MJ | Hmotnost celk.(t) | Dem. hmotnost / MJ | Dem. hmotnost celk.(t) | Ceník | Cen. soustava / platnost | Cenová úroveň | Nhod / MJ | Nhod celk. | Dodavatel | Typ položky
Díl: | M99 | Ostatní práce "M" |  |  |  | 0 |  | 0 |  | 0 |  | 0 |  | 0 |  | 0 |  |  |  |  | 0 | [5 empty] | DIL
1 | 999000002RZ1 | Dokumentace skutečného provedení stavby, dle obchodních podmínek | kompl | 1 |  | 0 |  | 0 |  | 0 | 21 | 0 | 0 | 0 | 0 | 0 |  | Vlastní | Indiv | 0 | 0 |  | Práce |  |  |  | POL1_1
|  | tištěna + digitální podoba ( .dwg, .dxf ) v počtu a formátech dle SoD. | [24 empty] | POP
|  | Vypracování DOKUMENTACE SKUTEČNÉHO PROVEDENÍ STAVBY | [24 empty] | POP
|  | 1 |  | 1 | [22 empty] | VV | 0
SPU
2 | 999000002RZ2 | Kompletační činnost | kompl | 1 |  | 0 |  | 0 |  | 0 | 21 | 0 | 0 | 0 | 0 | 0 |  | Vlastní | Indiv | 0 | 0 |  | Práce |  |  |  | POL1_1
|  | kompletní dokladová část dle SoD (revize, atesty, certifikáty, prohlášení o shodě) pro předání a převzetí dokončeného díla | [24 empty] | POP |  | kompletní dokladová část dle SoD (revize, atesty, certifikáty, prohlášení o shodě) pro předání a převzetí dokončeného díla
|  | náklady zhotovitele, související s prováděním zkoušek a REVIZÍ předepsaných technickými normami a vyjádřeními dotčených orgánů pro řádné provedení a předání díla. | [24 empty] | POP |  | náklady zhotovitele, související s prováděním zkoušek a REVIZÍ předepsaných technickými normami a vyjádřeními dotčených orgánů pro řádné provedení a předání díla.
|  | náklady na individuální zkoušky dodaných a smontovaných technologických zařízení včetně komplexního vyzkoušení. | [24 empty] | POP |  | náklady na individuální zkoušky dodaných a smontovaných technologických zařízení včetně komplexního vyzkoušení.
|  | náklady zhotovitele na vypracování provozních řádů pro trvalý provoz. | [24 empty] | POP
|  | náklady na předání všech návodů k obsluze a údržbě pro technologická zařízení a náklady na zaškolení obsluhy objednatele | [24 empty] | POP |  | náklady na předání všech návodů k obsluze a údržbě pro technologická zařízení a náklady na zaškolení obsluhy objednatele
|  | 1 |  | 1 | [22 empty] | VV | 0
SPU
3 | 999000002RZ3 | Ochrana stávajících inženýrských sítí | kompl | 1 |  | 0 |  | 0 |  | 0 | 21 | 0 | 0 | 0 | 0 | 0 |  | Vlastní | Indiv | 0 | 0 |  | Práce |  |  |  | POL1_1
|  | Ochrana stávajících inženýrských sítí na staveništi. | [24 empty] | POP
|  | Náklady na přezkoumání podkladů objednatele o stavu inženýrských sítí probíhajících staveništěm nebo dotčenými stavbou i mimo území staveniště. | [24 empty] | POP |  | Náklady na přezkoumání podkladů objednatele o stavu inženýrských sítí probíhajících staveništěm nebo dotčenými stavbou i mimo území staveniště.
|  | Vytýčení jejich skutečné trasy dle podmínek správců sítí v dokladové části. | [24 empty] | POP
|  | Zajištění aktualizace vyjádření správců sítí v případě ukončení platnosti vyjádření. | [24 empty] | POP
|  | 1 |  | 1 | [22 empty] | VV | 0
SPU
4 | 999000002RZ4 | Vypracování zhotovitelské REALIZAČNÍ a VÝROBNÍ, projektové dokumentace dle obchodních podmínek | kompl | 1 |  | 0 |  | 0 |  | 0 | 21 | 0 | 0 | 0 | 0 | 0 |  | Vlastní | Indiv | 0 | 0 |  | Práce |  |  |  | POL1_1
|  | dle požadavků PD a SOD | [24 empty] | POP
|  | 1 |  | 1 | [22 empty] | VV | 0
SPU
5 | 999000002RZ5 | Koordinace stavebních a technologických dodávek | kompl | 1 |  | 0 |  | 0 |  | 0 | 21 | 0 | 0 | 0 | 0 | 0 |  | Vlastní | Indiv | 0 | 0 |  | Práce |  |  |  | POL1_1
|  | dle požadavků PD a SOD | [24 empty] | POP
|  | 1 |  | 1 | [22 empty] | VV | 0
SPU
6 | 999000002RZ6 | Náklady na podrobnou fotodokumentaci | kompl | 1 |  | 0 |  | 0 |  | 0 | 21 | 0 | 0 | 0 | 0 | 0 |  | Vlastní | Indiv | 0 | 0 |  | Práce |  |  |  | POL1_1
|  | průběhu stavby a pasport současného stavu | [24 empty] | POP
|  | 1 |  | 1 | [22 empty] | VV | 0
SPU
[25 empty] | 15 | 21 | DPH
| Celkem |  |  |  |  | 0 | [18 empty] | 0 | 0 | SUM
END
Note on S6: Jedná se o informaci, zda se jedná o položku, která je do rozpočtu zadána z cenové soustavy RTS, nebo vlastní.
Note on T6: Jedná se o název CÚ, která je zadána u položky rozpočtu

## 1 03 Pol
Položkový soupis prací a dodávek | [26 empty] | #TypZaznamu#
S: | 20220602 | Dekontaminační zařízení Nemocnice Krnov | [24 empty] | STA
O: | 1 | Dekontaminační zařízení nemocnice Krnov | [21 empty] | STA |  |  | OBJ
R: | 03 | Stavební práce | [24 empty] | ROZ
P.č. | Číslo položky | Název položky | MJ | Množství | Cena / MJ | Celkem | Dodávka | Dodávka celk. | Montáž | Montáž celk. | DPH | Cena s DPH | Hmotnost / MJ | Hmotnost celk.(t) | Dem. hmotnost / MJ | Dem. hmotnost celk.(t) | Ceník | Cen. soustava / platnost | Cenová úroveň | Nhod / MJ | Nhod celk. | Dodavatel | Typ položky
Díl: | 1 | Zemní práce |  |  |  | 0 |  | 0 |  | 0 |  | 0 |  | 0 |  | 0 |  |  |  |  | 0 | [5 empty] | DIL
1 | 122201109R00 | Příplatek za lepivost - odkopávky v hor. 3 | m3 | 16.672 |  | 0 |  | 0 |  | 0 | 21 | 0 | 0 | 0 | 0 | 0 |  | RTS 22/ I | RTS 22/ I | 0 | 0 |  | Práce |  |  |  | POL1_0
|  | 0,6*1*14,65 |  | 8.79 | [22 empty] | VV | 0
|  | 0,2*39,41 |  | 7.88 | [22 empty] | VV | 0
SPU
2 | 139711101RT3 | Vykopávka v uzavřených prostorách v hor.1-4, hornina 3 | m3 | 16.672 |  | 0 |  | 0 |  | 0 | 21 | 0 | 0 | 0 | 0 | 0 |  | RTS 22/ I | RTS 22/ I | 0 | 0 |  | Práce |  |  |  | POL1_1
|  | 0,6*1*14,65 |  | 8.79 | [22 empty] | VV | 0
|  | 0,2*39,41 |  | 7.88 | [22 empty] | VV | 0
SPU
3 | 161101101R00 | Svislé přemístění výkopku z hor.1-4 do 2,5 m | m3 | 16.672 |  | 0 |  | 0 |  | 0 | 21 | 0 | 0 | 0 | 0 | 0 |  | RTS 22/ I | RTS 22/ I | 0 | 0 |  | Práce |  |  |  | POL1_1
|  | 0,6*1*14,65 |  | 8.79 | [22 empty] | VV | 0
|  | 0,2*39,41 |  | 7.88 | [22 empty] | VV | 0
SPU
4 | 162201102R00 | Vodorovné přemístění výkopku z hor.1-4 do 50 m | m3 | 16.672 |  | 0 |  | 0 |  | 0 | 21 | 0 | 0 | 0 | 0 | 0 |  | RTS 22/ I | RTS 22/ I | 0 | 0 |  | Práce |  |  |  | POL1_1
|  | 0,6*1*14,65 |  | 8.79 | [22 empty] | VV | 0
|  | 0,2*39,41 |  | 7.88 | [22 empty] | VV | 0
SPU
5 | 162701105R00 | Vodorovné přemístění výkopku z hor.1-4 do 10000 m | m3 | 13.742 |  | 0 |  | 0 |  | 0 | 21 | 0 | 0 | 0 | 0 | 0 |  | RTS 22/ I | RTS 22/ I | 0 | 0 |  | Práce |  |  |  | POL1_1
|  | 0,6*1*14,65 |  | 8.79 | [22 empty] | VV | 0
|  | 0,2*39,41 |  | 7.88 | [22 empty] | VV | 0
|  | -2,93 |  | -2.93 | [22 empty] | VV | 0
SPU
6 | 167101101R00 | Nakládání výkopku z hor.1-4 v množství do 100 m3 | m3 | 13.742 |  | 0 |  | 0 |  | 0 | 21 | 0 | 0 | 0 | 0 | 0 |  | RTS 22/ I | RTS 22/ I | 0 | 0 |  | Práce |  |  |  | POL1_1
|  | 0,6*1*14,65 |  | 8.79 | [22 empty] | VV | 0
|  | 0,2*39,41 |  | 7.88 | [22 empty] | VV | 0
|  | -2,93 |  | -2.93 | [22 empty] | VV | 0
SPU
7 | 171204113RZ1 | Veškeré náklady zhotovitele spojené s odvozem a, likvidací výkopku | m3 | 13.742 |  | 0 |  | 0 |  | 0 | 21 | 0 | 0 | 0 | 0 | 0 |  | Vlastní | Indiv | 0 | 0 |  | Práce |  |  |  | POL1_1
|  | v souladu se zákonem č. 185/2001 Sb. v platném znění. | [24 empty] | POP
|  | V položce je zahrnuto naložení, svislý a vodorovný přesun včetně likvidace výkopku v souladu se zákonem o odpadech dle technologie a místa určených zhotovitem, včetně poplatků za uložení. | [24 empty] | POP |  | V položce je zahrnuto naložení, svislý a vodorovný přesun včetně likvidace výkopku v souladu se zákonem o odpadech dle technologie a místa určených zhotovitem, včetně poplatků za uložení.
|  | 0,6*1*14,65 |  | 8.79 | [22 empty] | VV | 0
|  | 0,2*39,41 |  | 7.88 | [22 empty] | VV | 0
|  | -2,93 |  | -2.93 | [22 empty] | VV | 0
SPU
8 | 174101102R00 | Zásyp ruční se zhutněním | m3 | 2.93 |  | 0 |  | 0 |  | 0 | 21 | 0 | 0 | 0 | 0 | 0 |  | RTS 22/ I | RTS 22/ I | 0 | 0 |  | Práce |  |  |  | POL1_1
|  | 0,6*1*14,65-0,4*1*14,65 |  | 2.93 | [22 empty] | VV | 0
SPU
Díl: | 2 | Základy a zvláštní zakládání |  |  |  | 0 |  | 0 |  | 0 |  | 0 |  | 29.13 |  | 0 |  |  |  |  | 0 | [5 empty] | DIL
9 | 271571111R00 | Polštář základu ze štěrkopísku tříděného | m3 | 4.27 |  | 0 |  | 0 |  | 0 | 21 | 0 | 1.9397 | 8.28 | 0 | 0 |  | RTS 22/ I | RTS 22/ I | 0 | 0 |  | Práce |  |  |  | POL1_1
|  | 0,1*42,7 |  | 4.27 | [22 empty] | VV | 0
SPU
10 | 273311116R00 | Beton základ. desek prostý z cem. portlad. C 16/20 | m3 | 3.941 |  | 0 |  | 0 |  | 0 | 21 | 0 | 2.5856 | 10.19 | 0 | 0 |  | RTS 22/ I | RTS 22/ I | 0 | 0 |  | Práce |  |  |  | POL1_1
|  | podkladní mazanina | [24 empty] | POP
|  | 0,1*39,41 |  | 3.94 | [22 empty] | VV | 0
SPU
11 | 274272150RT3 | Zdivo základové z bednicích tvárnic, tl. 40 cm, výplň tvárnic betonem C 16/20 | m2 | 10.9875 |  | 0 |  | 0 |  | 0 | 21 | 0 | 0.963 | 10.58 | 0 | 0 |  | RTS 22/ I | RTS 22/ I | 0 | 0 |  | Práce |  |  |  | POL1_0
|  | 0,75*(5,25+5,5+0,9+3) |  | 10.99 | [22 empty] | VV | 0
SPU
12 | 274361821R00 | Výztuž základ. pasů z betonářské oceli 10505 (R) | t | 0.0761 |  | 0 |  | 0 |  | 0 | 21 | 0 | 1.0212 | 0.08 | 0 | 0 |  | RTS 22/ I | RTS 22/ I | 0 | 0 |  | Práce |  |  |  | POL1_1
|  | R10 vodorovně : 2*2*(5,25+5,5+0,9+3)*1,2*0,000617 |  | 0.04 | [22 empty] | VV | 0
|  | R10 svisle : 2*0,75*30*0,000617 |  | 0.03 | [22 empty] | VV | 0
|  | R10 napojení : 1*4*2*0,000617 | [24 empty] | VV | 0
SPU
Díl: | 3 | Svislé a kompletní konstrukce |  |  |  | 0 |  | 0 |  | 0 |  | 0 |  | 17.54 |  | 0 |  |  |  |  | 0 | [5 empty] | DIL
13 | 310236241R00 | Zazdívka otvorů pl. 0,09 m2 cihlami, tl. zdi 30 cm | kus | 5 |  | 0 |  | 0 |  | 0 | 21 | 0 | 0.0515 | 0.26 | 0 | 0 |  | RTS 22/ I | RTS 22/ I | 0 | 0 |  | Práce |  |  |  | POL1_1
|  | zazdívka stropních nosníků | [24 empty] | POP
|  | 5 |  | 5 | [22 empty] | VV | 0
SPU
14 | 311231116R00 | Zdivo nosné cihelné z CP 29 P15 na MC 10 | m3 | 1.5 |  | 0 |  | 0 |  | 0 | 21 | 0 | 1.7948 | 2.69 | 0 | 0 |  | RTS 22/ I | RTS 22/ I | 0 | 0 |  | Práce |  |  |  | POL1_1
|  | lokální opravy | [24 empty] | POP
|  | 1,5 |  | 1.5 | [22 empty] | VV | 0
SPU
15 | 311238114R00 | Zdivo POROTHERM 24 P+D P15 na MC 10, tl. 240 mm | m2 | 55.245 |  | 0 |  | 0 |  | 0 | 21 | 0 | 0.25277 | 13.96 | 0 | 0 |  | RTS 22/ I | RTS 22/ I | 0 | 0 |  | Práce |  |  |  | POL1_1
|  | 4,5*(5,25+8,5+0,9) |  | 65.92 | [22 empty] | VV | 0
|  | -(1*1,5+1,8*2,55*2) |  | -10.68 | [22 empty] | VV | 0
SPU
16 | 317168131RT2 | Překlad POROTHERM 7 vysoký 70x238x1250 mm, pro orientované uložení | kus | 3 |  | 0 |  | 0 |  | 0 | 21 | 0 | 0.04529 | 0.14 | 0 | 0 |  | RTS 22/ I | RTS 22/ I | 0 | 0 |  | Práce |  |  |  | POL1_1
|  | 3 |  | 3 | [22 empty] | VV | 0
SPU
17 | 317168135RT2 | Překlad POROTHERM 7 vysoký 70x238x2250 mm, pro orientované uložení | kus | 6 |  | 0 |  | 0 |  | 0 | 21 | 0 | 0.08106 | 0.49 | 0 | 0 |  | RTS 22/ I | RTS 22/ I | 0 | 0 |  | Práce |  |  |  | POL1_1
|  | 2*3 |  | 6 | [22 empty] | VV | 0
SPU
Díl: | 4 | Vodorovné konstrukce |  |  |  | 0 |  | 0 |  | 0 |  | 0 |  | 3.3 |  | 0 |  |  |  |  | 0 | [5 empty] | DIL
18 | 413941123RT2 | Osazení válcovaných nosníků ve stropech č. 14 - 22, včetně dodávky profilu I č. 14 | t | 0.3675 |  | 0 |  | 0 |  | 0 | 21 | 0 | 1.0966 | 0.4 | 0 | 0 |  | RTS 22/ I | RTS 22/ I | 0 | 0 |  | Práce |  |  |  | POL1_1
|  | I14 : 0,0143*(5,3*3+4,9*2) |  | 0.37 | [22 empty] | VV | 0
SPU
19 | 416022121R00 | Podhledy SDK,ocel.dvouúrov.křížový rošt,1x RB 12,5 | m2 | 39.41 |  | 0 |  | 0 |  | 0 | 21 | 0 | 0.01243 | 0.49 | 0 | 0 |  | RTS 22/ I | RTS 22/ I | 0 | 0 |  | Práce |  |  |  | POL1_1
|  | 39,41 |  | 39.41 | [22 empty] | VV | 0
SPU
20 | 417321315R00 | Ztužující pásy a věnce z betonu železového C 20/25 | m3 | 0.9 |  | 0 |  | 0 |  | 0 | 21 | 0 | 2.5251 | 2.27 | 0 | 0 |  | RTS 22/ I | RTS 22/ I | 0 | 0 |  | Práce |  |  |  | POL1_1
|  | XC1 | [24 empty] | POP
|  | 0,25*0,25*(5,25+5,5+0,65+3) |  | 0.9 | [22 empty] | VV | 0
SPU
21 | 417351115R00 | Bednění ztužujících pásů a věnců - zřízení | m2 | 7.825 |  | 0 |  | 0 |  | 0 | 21 | 0 | 0.00782 | 0.06 | 0 | 0 |  | RTS 22/ I | RTS 22/ I | 0 | 0 |  | Práce |  |  |  | POL1_1
|  | 0,25*(5,25+8,5+0,65+3+5+5+0,65+3,25) |  | 7.83 | [22 empty] | VV | 0
SPU
22 | 417351116R00 | Bednění ztužujících pásů a věnců - odstranění | m2 | 7.825 |  | 0 |  | 0 |  | 0 | 21 | 0 | 0 | 0 | 0 | 0 |  | RTS 22/ I | RTS 22/ I | 0 | 0 |  | Práce |  |  |  | POL1_1
|  | 0,25*(5,25+8,5+0,65+3+5+5+0,65+3,25) |  | 7.83 | [22 empty] | VV | 0
SPU
23 | 417361821R00 | Výztuž ztužujících pásů a věnců z oceli 10505(R) | t | 0.0742 |  | 0 |  | 0 |  | 0 | 21 | 0 | 1.0167 | 0.08 | 0 | 0 |  | RTS 22/ I | RTS 22/ I | 0 | 0 |  | Práce |  |  |  | POL1_1
|  | R12 : 4*(5,25+5,5+0,9+3,25)*1,2*0,000888 |  | 0.06 | [22 empty] | VV | 0
|  | R6 : 0,8*60*0,000222 |  | 0.01 | [22 empty] | VV | 0
SPU
Díl: | 61 | Upravy povrchů vnitřní |  |  |  | 0 |  | 0 |  | 0 |  | 0 |  | 10.14 |  | 0 |  |  |  |  | 0 | [5 empty] | DIL
24 | 610472911RZ1 | Vyrovnání podkladu stěrkou včetně síťoviny | m2 | 167.92 |  | 0 |  | 0 |  | 0 | 21 | 0 | 0 | 0 | 0 | 0 |  | Vlastní | Indiv | 0 | 0 |  | Práce |  |  |  | POL1_0
|  | - stávající stěny v interiéru dekontaminační místnosti | [24 empty] | POP
|  | - nové stěny | [24 empty] | POP
|  | stávající : 4*(8,25+4,35) |  | 50.4 | [22 empty] | VV | 0
|  | nové in : 4*(5+0,65+8,25) |  | 55.6 | [22 empty] | VV | 0
|  | nové ex : 4,3*(5,25+8,5+0,65) |  | 61.92 | [22 empty] | VV | 0
SPU
25 | 611323042RZ1 | Penetrace podkladu | m2 | 218.32 |  | 0 |  | 0 |  | 0 | 21 | 0 | 0.00035 | 0.08 | 0 | 0 |  | Vlastní | Indiv | 0 | 0 |  | Práce |  |  |  | POL1_0
|  | pod omítky | [24 empty] | POP
|  | stávající : 4*(8,25+4,35)*2 |  | 100.8 | [22 empty] | VV | 0
|  | nové in : 4*(5+0,65+8,25) |  | 55.6 | [22 empty] | VV | 0
|  | nové ex : 4,3*(5,25+8,5+0,65) |  | 61.92 | [22 empty] | VV | 0
SPU
26 | 612409991R00 | Začištění omítek kolem oken,dveří apod. | m | 18.8 |  | 0 |  | 0 |  | 0 | 21 | 0 | 0.00371 | 0.07 | 0 | 0 |  | RTS 22/ I | RTS 22/ I | 0 | 0 |  | Práce |  |  |  | POL1_1
|  | 2*(1+1,5) |  | 5 | [22 empty] | VV | 0
|  | 2*(2*2,55+1,8) |  | 13.8 | [22 empty] | VV | 0
SPU
27 | 612421615R00 | Omítka vnitřní zdiva, MVC, hrubá zatřená | m2 | 50.4 |  | 0 |  | 0 |  | 0 | 21 | 0 | 0.03921 | 1.98 | 0 | 0 |  | RTS 22/ I | RTS 22/ I | 0 | 0 |  | Práce |  |  |  | POL1_1
|  | dorovnání stávajících stěn | [24 empty] | POP
|  | stávající : 4*(8,25+4,35) |  | 50.4 | [22 empty] | VV | 0
SPU
28 | 612421637R00 | Omítka vnitřní zdiva, MVC, štuková | m2 | 167.92 |  | 0 |  | 0 |  | 0 | 21 | 0 | 0.04766 | 8 | 0 | 0 |  | RTS 22/ I | RTS 22/ I | 0 | 0 |  | Práce |  |  |  | POL1_1
|  | stávající : 4*(8,25+4,35) |  | 50.4 | [22 empty] | VV | 0
|  | nové in : 4*(5+0,65+8,25) |  | 55.6 | [22 empty] | VV | 0
|  | nové ex : 4,3*(5,25+8,5+0,65) |  | 61.92 | [22 empty] | VV | 0
SPU
29 | 613473116RZ1 | Rohovníky, dodávka a montáž | m | 14 |  | 0 |  | 0 |  | 0 | 21 | 0 | 0.00046 | 0.01 | 0 | 0 |  | Vlastní | Indiv | 0 | 0 |  | Práce |  |  |  | POL1_0
|  | do výšky 2 m - na ostré rohy a u dveří | [24 empty] | POP
|  | výstražné šrafování - černá/žlutá | [24 empty] | POP
|  | 7*2 |  | 14 | [22 empty] | VV | 0
SPU
Díl: | 62 | Úpravy povrchů vnější |  |  |  | 0 |  | 0 |  | 0 |  | 0 |  | 0 |  | 0 |  |  |  |  | 0 | [5 empty] | DIL
30 | 622903111R00 | Očištění omítek kartáči ručně | m2 | 50.4 |  | 0 |  | 0 |  | 0 | 21 | 0 | 0 | 0 | 0 | 0 |  | RTS 22/ I | RTS 22/ I | 0 | 0 |  | Práce |  |  |  | POL1_0
|  | očištění zdiva a omítek | [24 empty] | POP
|  | stávající : 4*(8,25+4,35) |  | 50.4 | [22 empty] | VV | 0
SPU
Díl: | 63 | Podlahy a podlahové konstrukce |  |  |  | 0 |  | 0 |  | 0 |  | 0 |  | 27.08 |  | 0 |  |  |  |  | 0 | [5 empty] | DIL
31 | 631315621RZ1 | Mazanina betonová tl. 12 - 25cm C 20/25, z betonu prostého | m3 | 10.2188 |  | 0 |  | 0 |  | 0 | 21 | 0 | 2.525 | 25.8 | 0 | 0 |  | RTS 22/ I | Indiv | 0 | 0 |  | Práce |  |  |  | POL1_1
|  | XC2 - železobetonová podlahová deska s únosností min. 2 t, vysoký požadavek na rovinatost pro osazení dekontaminačního stroje | [24 empty] | POP |  | XC2 - železobetonová podlahová deska s únosností min. 2 t, vysoký požadavek na rovinatost pro osazení dekontaminačního stroje
|  | deska : 0,25*39,41 |  | 9.85 | [22 empty] | VV | 0
|  | dobetonování styku podlaha/stěna : 0,1*0,25*14,65 |  | 0.37 | [22 empty] | VV | 0
SPU
32 | 631316111R00 | Povrchový vsyp na betonové podlahy, bez hlazení | m2 | 39.41 |  | 0 |  | 0 |  | 0 | 21 | 0 | 0.004 | 0.16 | 0 | 0 |  | RTS 22/ I | Indiv | 0 | 0 |  | Práce |  |  |  | POL1_1
|  | protiskluzná úprava podlahy | [24 empty] | POP
|  | 39,41 |  | 39.41 | [22 empty] | VV | 0
SPU
33 | 631319761R00 | Pripl prehlaz povrchu | m3 | 9.8525 |  | 0 |  | 0 |  | 0 | 21 | 0 | 0.025 | 0.25 | 0 | 0 |  | RTS 12/ II | Indiv | 0 | 0 |  | Práce |  |  |  | POL1_0
|  | 0,25*39,41 |  | 9.85 | [22 empty] | VV | 0
SPU
34 | 631319771R00 | Pripl strzeni povrchu | m3 | 9.8525 |  | 0 |  | 0 |  | 0 | 21 | 0 | 0 | 0 | 0 | 0 |  | RTS 12/ II | Indiv | 0 | 0 |  | Práce |  |  |  | POL1_1
|  | 0,25*39,41 |  | 9.85 | [22 empty] | VV | 0
SPU
35 | 631361921RT8 | Výztuž mazanin svařovanou sítí, průměr drátu 8,0, oka 100/100 mm KY81 | t | 0.8187 |  | 0 |  | 0 |  | 0 | 21 | 0 | 1.0662 | 0.87 | 0 | 0 |  | RTS 22/ I | RTS 22/ I | 0 | 0 |  | Práce |  |  |  | POL1_0
|  | 39,41*2*1,3*0,00799 |  | 0.82 | [22 empty] | VV | 0
SPU
Díl: | 64 | Výplně otvorů |  |  |  | 0 |  | 0 |  | 0 |  | 0 |  | 0.02 |  | 0 |  |  |  |  | 0 | [5 empty] | DIL
36 | 641960000R00 | Těsnění spár otvorových prvků PU pěnou | m | 28.8 |  | 0 |  | 0 |  | 0 | 21 | 0 | 0 | 0 | 0 | 0 |  | RTS 22/ I | RTS 22/ I | 0 | 0 |  | Práce |  |  |  | POL1_1
|  | 2*3+2*1,5 |  | 9 | [22 empty] | VV | 0
|  | 2*1,5*2*1 |  | 6 | [22 empty] | VV | 0
|  | 2*(2*2,55+1,8) |  | 13.8 | [22 empty] | VV | 0
SPU
37 | 641991720RZ1 | Osaz rámů oken z plastů 1,5 m2 na MPP, včetně osazení okenních křídel a seřízení | kus | 1 |  | 0 |  | 0 |  | 0 | 21 | 0 | 0.00096 | 0 | 0 | 0 |  | Vlastní | Indiv | 0 | 0 |  | Práce |  |  |  | POL1_1
|  | 1 |  | 1 | [22 empty] | VV | 0
SPU
38 | 641991721RZ1 | Osaz rámů oken z plastů nad 4m2 na MPP, včetně osazení okenních křídel a seřízení | kus | 1 |  | 0 |  | 0 |  | 0 | 21 | 0 | 0.00096 | 0 | 0 | 0 |  | Vlastní | Indiv | 0 | 0 |  | Práce |  |  |  | POL1_1
|  | 1 |  | 1 | [22 empty] | VV | 0
SPU
39 | 648991111RT3 | Osazení parapet.desek plast. a lamin. š. do 20cm, včetně dodávky plastové parapetní desky š. 150 mm | m | 4.5 |  | 0 |  | 0 |  | 0 | 21 | 0 | 0.00421 | 0.02 | 0 | 0 |  | RTS 22/ I | RTS 22/ I | 0 | 0 |  | Práce |  |  |  | POL1_1
|  | 1,5+3 |  | 4.5 | [22 empty] | VV | 0
SPU
Díl: | 94 | Lešení a stavební výtahy |  |  |  | 0 |  | 0 |  | 0 |  | 0 |  | 0.37 |  | 0 |  |  |  |  | 0 | [5 empty] | DIL
40 | 941955004R00 | Lešení lehké pomocné, výška podlahy do 3,5 m | m2 | 58 |  | 0 |  | 0 |  | 0 | 21 | 0 | 0.00635 | 0.37 | 0 | 0 |  | RTS 22/ I | RTS 22/ I | 0 | 0 |  | Práce |  |  |  | POL1_1
|  | 58 |  | 58 | [22 empty] | VV | 0
SPU
Díl: | 95 | Dokončovací konstrukce na pozemních stavbách |  |  |  | 0 |  | 0 |  | 0 |  | 0 |  | 0 |  | 0 |  |  |  |  | 0 | [5 empty] | DIL
41 | 952901110R00 | Čištění mytím vnějších ploch oken a dveří | m2 | 15.18 |  | 0 |  | 0 |  | 0 | 21 | 0 | 1e-05 | 0 | 0 | 0 |  | RTS 22/ I | RTS 22/ I | 0 | 0 |  | Práce |  |  |  | POL1_1
|  | nová okna a dveře | [24 empty] | POP
|  | 3*1,5+1*1,5 |  | 6 | [22 empty] | VV | 0
|  | 2*1,8*2,55 |  | 9.18 | [22 empty] | VV | 0
SPU
42 | 952901411R00 | Vyčištění ostatních objektů | m2 | 39.41 |  | 0 |  | 0 |  | 0 | 21 | 0 | 0 | 0 | 0 | 0 |  | RTS 22/ I | RTS 22/ I | 0 | 0 |  | Práce |  |  |  | POL1_1
|  | dekontaminační místnost : 39,41 |  | 39.41 | [22 empty] | VV | 0
SPU
43 | 952902110R00 | Čištění zametáním v místnostech a chodbách | m2 | 150 |  | 0 |  | 0 |  | 0 | 21 | 0 | 0 | 0 | 0 | 0 |  | RTS 22/ I | RTS 22/ I | 0 | 0 |  | Práce |  |  |  | POL1_1
|  | úklid dotčené části skladu odpadů | [24 empty] | POP
|  | sklad odpadů : 150 |  | 150 | [22 empty] | VV | 0
SPU
Díl: | 96 | Bourání konstrukcí |  |  |  | 0 |  | 0 |  | 0 |  | 0 |  | 0 |  | 31.94 |  |  |  |  | 0 | [5 empty] | DIL
44 | 961044111R00 | Bourání základů z betonu prostého | m3 | 1.5 |  | 0 |  | 0 |  | 0 | 21 | 0 | 0 | 0 | 2 | 3 |  | RTS 22/ I | RTS 22/ I | 0 | 0 |  | Práce |  |  |  | POL1_1
|  | R : 1,5 |  | 1.5 | [22 empty] | VV | 0
SPU
45 | 965042141RT2 | Bourání mazanin betonových tl. 10 cm, nad 4 m2, ručně tl. mazaniny 8 - 10 cm | m3 | 4.34 |  | 0 |  | 0 |  | 0 | 21 | 0 | 0 | 0 | 2.2 | 9.55 |  | RTS 22/ I | RTS 22/ I | 0 | 0 |  | Práce |  |  |  | POL1_1
|  | podkladní mazanina | [24 empty] | POP
|  | 43,4*0,1 |  | 4.34 | [22 empty] | VV | 0
SPU
46 | 965042241RT2 | Bourání mazanin betonových tl. nad 10 cm, nad 4 m2, ručně tl. mazaniny 15 - 20 cm | m3 | 8.68 |  | 0 |  | 0 |  | 0 | 21 | 0 | 0 | 0 | 2.2 | 19.1 |  | RTS 22/ I | RTS 22/ I | 0 | 0 |  | Práce |  |  |  | POL1_1
|  | 43,4*0,2 |  | 8.68 | [22 empty] | VV | 0
SPU
47 | 965049112RT2 | Příplatek, bourání mazanin se svař.síťí nad 10 cm, oboustranná výztuž svařovanou sítí | m3 | 8.68 |  | 0 |  | 0 |  | 0 | 21 | 0 | 0 | 0 | 0 | 0 |  | RTS 22/ I | RTS 22/ I | 0 | 0 |  | Práce |  |  |  | POL1_1
|  | 43,4*0,2 |  | 8.68 | [22 empty] | VV | 0
SPU
48 | 968061125R00 | Vyvěšení dřevěných dveřních křídel pl. do 2 m2 | kus | 1 |  | 0 |  | 0 |  | 0 | 21 | 0 | 0 | 0 | 0 | 0 |  | RTS 22/ I | RTS 22/ I | 0 | 0 |  | Práce |  |  |  | POL1_1
|  | 1 |  | 1 | [22 empty] | VV | 0
SPU
49 | 968062455R00 | Vybourání dřevěných dveřních zárubní pl. do 2 m2 | m2 | 1.64 |  | 0 |  | 0 |  | 0 | 21 | 0 | 0.00117 | 0 | 0.088 | 0.14 |  | RTS 22/ I | RTS 22/ I | 0 | 0 |  | Práce |  |  |  | POL1_1
|  | vč. dveřních prahů | [24 empty] | POP
|  | 0,8*2,05 |  | 1.64 | [22 empty] | VV | 0
SPU
50 | 968071112R00 | Vyvěšení, zavěšení kovových křídel oken pl. 1,5 m2 | kus | 5 |  | 0 |  | 0 |  | 0 | 21 | 0 | 0 | 0 | 0 | 0 |  | RTS 22/ I | RTS 22/ I | 0 | 0 |  | Práce |  |  |  | POL1_1
|  | 5 |  | 5 | [22 empty] | VV | 0
SPU
51 | 968072247R00 | Vybourání kovových rámů oken jednod. nad 4 m2 | m2 | 4.5 |  | 0 |  | 0 |  | 0 | 21 | 0 | 0.00061 | 0 | 0.034 | 0.15 |  | RTS 22/ I | RTS 22/ I | 0 | 0 |  | Práce |  |  |  | POL1_1
|  | 3*1,5 |  | 4.5 | [22 empty] | VV | 0
SPU
Díl: | 97 | Prorážení otvorů |  |  |  | 0 |  | 0 |  | 0 |  | 0 |  | 0 |  | 2.72 |  |  |  |  | 0 | [5 empty] | DIL
52 | 970251200R00 | Řezání železobetonu hl. řezu 200 mm | m | 14.5 |  | 0 |  | 0 |  | 0 | 21 | 0 | 0 | 0 | 0.00046 | 0.01 |  | RTS 22/ I | RTS 22/ I | 0 | 0 |  | Práce |  |  |  | POL1_1
|  | - vyřezání po obvodu nové místnosti | [24 empty] | POP
|  | 5,3+5,6+0,65+2,95 |  | 14.5 | [22 empty] | VV | 0
SPU
53 | 971042121R00 | Vrtání otvorů, zdi betonové, do 3 cm, hl. do 15 cm | kus | 8 |  | 0 |  | 0 |  | 0 | 21 | 0 | 0 | 0 | 0.00023 | 0 |  | RTS 22/ I | RTS 22/ I | 0 | 0 |  | Práce |  |  |  | POL1_1
|  | základy : 8 |  | 8 | [22 empty] | VV | 0
SPU
54 | 973031324R00 | Vysekání kapes zeď cihel. MVC, pl. 0,1m2, hl. 15cm | kus | 5 |  | 0 |  | 0 |  | 0 | 21 | 0 | 0.00049 | 0 | 0.015 | 0.08 |  | RTS 22/ I | RTS 22/ I | 0 | 0 |  | Práce |  |  |  | POL1_1
|  | pro stropní nosníky | [24 empty] | POP
|  | 5 |  | 5 | [22 empty] | VV | 0
SPU
55 | 973031334R00 | Vysekání kapes zeď cih, MVC pl. 0,16 m2, hl. 15 cm | kus | 10 |  | 0 |  | 0 |  | 0 | 21 | 0 | 0.00049 | 0 | 0.031 | 0.31 |  | RTS 22/ I | RTS 22/ I | 0 | 0 |  | Práce |  |  |  | POL1_1
|  | kapsy pro navázání nového zdiva | [24 empty] | POP
|  | 10 |  | 10 | [22 empty] | VV | 0
SPU
56 | 978013191R00 | Otlučení omítek vnitřních stěn v rozsahu do 100 % | m2 | 50.4 |  | 0 |  | 0 |  | 0 | 21 | 0 | 0 | 0 | 0.046 | 2.32 |  | RTS 22/ I | RTS 22/ I | 0 | 0 |  | Práce |  |  |  | POL1_1
|  | stávající : 4*(8,25+4,35) |  | 50.4 | [22 empty] | VV | 0
SPU
Díl: | 99 | Staveništní přesun hmot |  |  |  | 0 |  | 0 |  | 0 |  | 0 |  | 0 |  | 0 |  |  |  |  | 0 | [5 empty] | DIL
57 | 999281105R00 | Přesun hmot pro opravy a údržbu do výšky 6 m | t | 87.582 |  | 0 |  | 0 |  | 0 | 21 | 0 | 0 | 0 | 0 | 0 |  | RTS 22/ I | RTS 22/ I | 0 | 0 |  | Práce |  |  |  | POL1_1
SPU
Díl: | 711 | Izolace proti vodě |  |  |  | 0 |  | 0 |  | 0 |  | 0 |  | 0.45 |  | 0.21 |  |  |  |  | 0 | [5 empty] | DIL
58 | 711140101R00 | Odstr.izolace proti vlhk.vodor. pásy přitav.,1vrst | m2 | 43.4 |  | 0 |  | 0 |  | 0 | 21 | 0 | 0 | 0 | 0.00487 | 0.21 |  | RTS 22/ I | RTS 22/ I | 0 | 0 |  | Práce |  |  |  | POL1_7
|  | 43,4 |  | 43.4 | [22 empty] | VV | 0
SPU
59 | 711141559RT2 | Izolace proti vlhk. vodorovná pásy přitavením, 2 vrstvy - materiál ve specifikaci | m2 | 43.4 |  | 0 |  | 0 |  | 0 | 21 | 0 | 0.00082 | 0.04 | 0 | 0 |  | RTS 22/ I | RTS 22/ I | 0 | 0 |  | Práce |  |  |  | POL1_7
|  | 43,4 |  | 43.4 | [22 empty] | VV | 0
SPU
60 | 711142559RT2 | Izolace proti vlhkosti svislá pásy přitavením, 2 vrstvy - materiál ve specifikaci | m2 | 11.08 |  | 0 |  | 0 |  | 0 | 21 | 0 | 0.00099 | 0.01 | 0 | 0 |  | RTS 22/ I | RTS 22/ I | 0 | 0 |  | Práce |  |  |  | POL1_7
|  | stěny : 0,4*(8,55*2+5,3*2) |  | 11.08 | [22 empty] | VV | 0
SPU
61 | 711212111R00 | Penetrace podkladu nátěrem | m2 | 54.48 |  | 0 |  | 0 |  | 0 | 21 | 0 | 0.00022 | 0.01 | 0 | 0 |  | RTS 22/ I | RTS 22/ I | 0 | 0 |  | Práce |  |  |  | POL1_7
|  | včetně dodávky penetrace | [24 empty] | POP
|  | podlaha : 43,4 |  | 43.4 | [22 empty] | VV | 0
|  | stěny : 0,4*(8,55*2+5,3*2) |  | 11.08 | [22 empty] | VV | 0
SPU
62 | 998711201R00 | Přesun hmot pro izolace proti vodě, výšky do 6 m | % | 316.4738 |  | 0 |  | 0 |  | 0 | 21 | 0 | 0 | 0 | 0 | 0 |  | RTS 22/ I | RTS 22/ I | 0 | 0 |  | Práce |  |  |  | POL1_1002
SPU
63 | 62832950 | Pás asfaltovaný VEDABIT V60 S35 mineral 3,5 mm | m2 | 65.376 |  | 0 |  | 0 |  | 0 | 21 | 0 | 0.0015 | 0.1 | 0 | 0 | SPCM | RTS 15/ I | RTS 15/ I | 0 | 0 |  | Specifikace |  |  |  | POL3_7
|  | 43,4*1,2 |  | 52.08 | [22 empty] | VV | 0
|  | 0,4*(8,55*2+5,3*2)*1,2 |  | 13.3 | [22 empty] | VV | 0
SPU
64 | 62852265 | Pás modifikovaný asfalt Glastek 40 special mineral | m2 | 65.376 |  | 0 |  | 0 |  | 0 | 21 | 0 | 0.0045 | 0.29 | 0 | 0 | SPCM | RTS 22/ I | RTS 22/ I | 0 | 0 |  | Specifikace |  |  |  | POL3_7
|  | 43,4*1,2 |  | 52.08 | [22 empty] | VV | 0
|  | 0,4*(8,55*2+5,3*2)*1,2 |  | 13.3 | [22 empty] | VV | 0
SPU
Díl: | 713 | Izolace tepelné |  |  |  | 0 |  | 0 |  | 0 |  | 0 |  | 0.23 |  | 0 |  |  |  |  | 0 | [5 empty] | DIL
65 | 713111111RV3 | Izolace tepelné stropů vrchem kladené volně, 1 vrstva - včetně dodávky Isover UNI tl. 140 mm | m2 | 39.41 |  | 0 |  | 0 |  | 0 | 21 | 0 | 0.00571 | 0.23 | 0 | 0 |  | RTS 22/ I | RTS 22/ I | 0 | 0 |  | Práce |  |  |  | POL1_7
|  | 39,41 |  | 39.41 | [22 empty] | VV | 0
SPU
66 | 713131130R00 | Izolace tepelná stěn vložením do konstrukce | m2 | 3.6 |  | 0 |  | 0 |  | 0 | 21 | 0 | 0.00023 | 0 | 0 | 0 |  | RTS 22/ I | RTS 22/ I | 0 | 0 |  | Práce |  |  |  | POL1_7
|  | do věnce | [24 empty] | POP
|  | 0,25*(5,25+5,5+0,65+3) |  | 3.6 | [22 empty] | VV | 0
SPU
67 | 713191221R00 | Dilatační pásek podél stěn výšky 100 mm vč.dodávky | m | 13.9 |  | 0 |  | 0 |  | 0 | 21 | 0 | 0 | 0 | 0 | 0 |  | RTS 22/ I | RTS 22/ I | 0 | 0 |  | Práce |  |  |  | POL1_7
|  | 5+5+0,65+3,25 |  | 13.9 | [22 empty] | VV | 0
SPU
68 | 998713201R00 | Přesun hmot pro izolace tepelné, výšky do 6 m | % | 134.3479 |  | 0 |  | 0 |  | 0 | 21 | 0 | 0 | 0 | 0 | 0 |  | RTS 22/ I | RTS 22/ I | 0 | 0 |  | Práce |  |  |  | POL1_1002
SPU
69 | 28375825 | Deska z lehč. polystyrénu 1000x500x30 mm EPS 70 Z | kus | 8 |  | 0 |  | 0 |  | 0 | 21 | 0 | 0.00026 | 0 | 0 | 0 | SPCM | RTS 16/ I | RTS 16/ I | 0 | 0 |  | Specifikace |  |  |  | POL3_7
|  | do věnce | [24 empty] | POP
|  | 3,6/0,5 |  | 7.2 | [22 empty] | VV | 0
|  | 0,8 |  | 0.8 | [22 empty] | VV | 0
SPU
Díl: | 764 | Konstrukce klempířské |  |  |  | 0 |  | 0 |  | 0 |  | 0 |  | 0.01 |  | 0 |  |  |  |  | 0 | [5 empty] | DIL
70 | 764410850R00 | Demontáž oplechování parapetů,rš od 100 do 330 mm | m | 3 |  | 0 |  | 0 |  | 0 | 21 | 0 | 0 | 0 | 0.00135 | 0 |  | RTS 22/ I | RTS 22/ I | 0 | 0 |  | Práce |  |  |  | POL1_7
|  | 3 |  | 3 | [22 empty] | VV | 0
SPU
71 | 764510440R00 | Oplechování parapetů včetně rohů Ti Zn, rš 250 mm | m | 3.1 |  | 0 |  | 0 |  | 0 | 21 | 0 | 0.00299 | 0.01 | 0 | 0 |  | RTS 22/ I | RTS 22/ I | 0 | 0 |  | Práce |  |  |  | POL1_7
|  | 3,1 |  | 3.1 | [22 empty] | VV | 0
SPU
72 | 998764201R00 | Přesun hmot pro klempířské konstr., výšky do 6 m | % | 21.028 |  | 0 |  | 0 |  | 0 | 21 | 0 | 0 | 0 | 0 | 0 |  | RTS 22/ I | RTS 22/ I | 0 | 0 |  | Práce |  |  |  | POL1_1002
SPU
Díl: | 766 | Konstrukce truhlářské |  |  |  | 0 |  | 0 |  | 0 |  | 0 |  | 0 |  | 0.57 |  |  |  |  | 0 | [5 empty] | DIL
73 | 766111820R00 | Demontáž dřevěných stěn plných | m2 | 15.6 |  | 0 |  | 0 |  | 0 | 21 | 0 | 0 | 0 | 0.01695 | 0.26 |  | RTS 22/ I | RTS 22/ I | 0 | 0 |  | Práce |  |  |  | POL1_7
|  | 2,5*(3,67+2,57) |  | 15.6 | [22 empty] | VV | 0
SPU
74 | 766421811R00 | Demontáž obložení podhledů panely do 1,5 m2 | m2 | 9.4319 |  | 0 |  | 0 |  | 0 | 21 | 0 | 0 | 0 | 0.02465 | 0.23 |  | RTS 22/ I | RTS 22/ I | 0 | 0 |  | Práce |  |  |  | POL1_7
|  | 3,67*2,57 |  | 9.43 | [22 empty] | VV | 0
SPU
75 | 766421822R00 | Demontáž podkladových roštů obložení podhledů | m2 | 9.4319 |  | 0 |  | 0 |  | 0 | 21 | 0 | 0 | 0 | 0.008 | 0.08 |  | RTS 22/ I | RTS 22/ I | 0 | 0 |  | Práce |  |  |  | POL1_7
|  | 3,67*2,57 |  | 9.43 | [22 empty] | VV | 0
SPU
76 | 766661142R00 | Montáž dveří do zárubně,otevíravých 2kř.nad 1,45 m | kus | 2 |  | 0 |  | 0 |  | 0 | 21 | 0 | 0 | 0 | 0 | 0 |  | RTS 22/ I | RTS 22/ I | 0 | 0 |  | Práce |  |  |  | POL1_7
|  | 2 |  | 2 | [22 empty] | VV | 0
SPU
77 | 998766201R00 | Přesun hmot pro truhlářské konstr., výšky do 6 m | % | 49.4137 |  | 0 |  | 0 |  | 0 | 21 | 0 | 0 | 0 | 0 | 0 |  | RTS 22/ I | RTS 22/ I | 0 | 0 |  | Práce |  |  |  | POL1_1002
SPU
Díl: | 767 | Konstrukce zámečnické |  |  |  | 0 |  | 0 |  | 0 |  | 0 |  | 0.51 |  | 0 |  |  |  |  | 0 | [5 empty] | DIL
78 | 767000001RZ1 | Stavěče dveří na dveřních křídlech, nerez, dodávka a montáž | ks | 4 |  | 0 |  | 0 |  | 0 | 21 | 0 | 0 | 0 | 0 | 0 |  | Vlastní | Indiv | 0 | 0 |  | Práce |  |  |  | POL1_7
|  | 2*2 |  | 4 | [22 empty] | VV | 0
SPU
79 | 767000004RZ1 | Koordinační mechanizmus pro dvoukřídlové dveře, D+M | ks | 2 |  | 0 |  | 0 |  | 0 | 21 | 0 | 0.002 | 0 | 0 | 0 |  | Vlastní | Indiv | 0 | 0 |  | Práce |  |  |  | POL1_7
|  | 2 |  | 2 | [22 empty] | VV | 0
SPU
80 | 767000010RZ1 | Montáž hliníkových stěn, včetně materiálů | m2 | 9.18 |  | 0 |  | 0 |  | 0 | 21 | 0 | 0.00026 | 0 | 0 | 0 |  | Vlastní | Indiv | 0 | 0 |  | Práce |  |  |  | POL1_7
|  | 1,8*2,55*2 |  | 9.18 | [22 empty] | VV | 0
SPU
81 | 767000020RZ1 | Samozavírače dveří na dveřních křídlech, dodávka a montáž | ks | 4 |  | 0 |  | 0 |  | 0 | 21 | 0 | 0 | 0 | 0 | 0 |  | Vlastní | Indiv | 0 | 0 |  | Práce |  |  |  | POL1_7
|  | 4 |  | 4 | [22 empty] | VV | 0
SPU
82 | 767670021RZ1 | Montáž kliky a štítku, včetně dodávky, zámek s bezpečnostní vložkou | kus | 2 |  | 0 |  | 0 |  | 0 | 21 | 0 | 0.0005 | 0 | 0 | 0 |  | Vlastní | Indiv | 0 | 0 |  | Práce |  |  |  | POL1_7
|  | 2 |  | 2 | [22 empty] | VV | 0
SPU
83 | 767671102RZ1 | Značení dveří a místností, dodávka + montáž | kus | 2 |  | 0 |  | 0 |  | 0 | 21 | 0 | 0.0035 | 0.01 | 0 | 0 |  | Vlastní | Indiv | 0 | 0 |  | Práce |  |  |  | POL1_7
|  | 2 |  | 2 | [22 empty] | VV | 0
SPU
84 | 767991912R00 | Řezání plamenem (samostatně) | m | 5 |  | 0 |  | 0 |  | 0 | 21 | 0 | 0 | 0 | 0 | 0 |  | RTS 22/ I | RTS 22/ I | 0 | 0 |  | Práce |  |  |  | POL1_7
|  | nepoužívané kovové konzoly ad. | [24 empty] | POP
|  | 5 |  | 5 | [22 empty] | VV | 0
SPU
85 | 998767202R00 | Přesun hmot pro zámečnické konstr., výšky do 12 m | % | 1537.557 |  | 0 |  | 0 |  | 0 | 21 | 0 | 0 | 0 | 0 | 0 |  | RTS 22/ I | RTS 22/ I | 0 | 0 |  | Práce |  |  |  | POL1_1002
SPU
86 | 76700001RZ1 | HLINÍKOVÉ 2KŘÍDLOVÉ DVEŘE, 1800/2550 mm, D1 | ks | 2 |  | 0 |  | 0 |  | 0 | 21 | 0 | 0.25 | 0.5 | 0 | 0 |  | Vlastní | Indiv | 0 | 0 |  | Specifikace |  |  |  | POL3_1
|  | HLINÍKOVÁ STĚNA 1750/2500 mm S 2 KŘÍDLOVÝMI DVEŘMI 1600/2450 mm, | [24 empty] | POP
|  | S CELOOBVODOVÝM KOVÁNÍM, VÍCEKOMOROVÝ PROFIL | [24 empty] | POP
|  | NEKOVOVÝ DISTANČNÍ RÁMEČEK | [24 empty] | POP
|  | KŘÍDLA OTEVÍRAVÁ 800/2450 mm | [24 empty] | POP
|  | POVRCHOVÁ ÚPRAVA: BARVA BÍLÁ | [24 empty] | POP
|  | PLNÁ VÝPLŇ: PUR | [24 empty] | POP
POP
|  | ZÁMEK: CYLINDRICKÁ VLOŽKA | [24 empty] | POP
|  | KOVÁNÍ: KLIKA - KLIKA, NEREZ, STAVĚČE NA OBOU KŘÍDLECH | [24 empty] | POP
POP
|  | HODNOTA SOUČINITELE PROSTUPU TEPLA PRO CELOU STĚNU Ud?1,5 W/m2K, | [24 empty] | POP
|  | HODNOTA VZDUCHOVÉ NEPRŮZVUČNOSTI Rw = 32 dB | [24 empty] | POP
|  | 2 |  | 2 | [22 empty] | VV | 0
SPU
Díl: | 769 | Otvorové prvky z plastu |  |  |  | 0 |  | 0 |  | 0 |  | 0 |  | 0.2 |  | 0 |  |  |  |  | 0 | [5 empty] | DIL
87 | 766601216RT3 | Těsnění oken.spáry, ostění, PT folie + PP páska, folie š. 100 mm; páska tl. 6 mm, š. 15 mm | m | 23.8 |  | 0 |  | 0 |  | 0 | 21 | 0 | 4e-05 | 0 | 0 | 0 |  | RTS 22/ I | RTS 22/ I | 0 | 0 |  | Práce |  |  |  | POL1_0
|  | 1,5*4+3+1 |  | 10 | [22 empty] | VV | 0
|  | 2,55*4+1,8*2 |  | 13.8 | [22 empty] | VV | 0
SPU
88 | 766601229RT3 | Těsnění oken.spáry,parapet,PT folie+PP folie+páska, PT folie š.100 mm; PP folie š.100 mm+páska tl.6 mm | m | 4 |  | 0 |  | 0 |  | 0 | 21 | 0 | 0.00016 | 0 | 0 | 0 |  | RTS 22/ I | RTS 22/ I | 0 | 0 |  | Práce |  |  |  | POL1_7
|  | 3+1 |  | 4 | [22 empty] | VV | 0
SPU
89 | 998769201RZ1 | Přesun hmot pro plastové konstr., výšky do 6 m | % | 570.396 |  | 0 |  | 0 |  | 0 | 21 | 0 | 0 | 0 | 0 | 0 |  | Vlastní | Indiv | 0 | 0 |  | Práce |  |  |  | POL1_1002
SPU
90 | 76900001RZ1 | OKNO PLASTOVÉ 5 KŘÍDLOVÉ, 3000/1500 mm, O1 | ks | 1 |  | 0 |  | 0 |  | 0 | 21 | 0 | 0.15 | 0.15 | 0 | 0 |  | Vlastní | Indiv | 0 | 0 |  | Specifikace |  |  |  | POL3_1
|  | PLASTOVÉ OKNO 5 KŘÍDLOVÉ S CELOOBVODOVÝM KOVÁNÍM 3000/1500 mm, | [24 empty] | POP
|  | VÍCEKOMOROVÝ PROFIL, NEKOVOVÝ DISTANČNÍ RÁMEČEK, | [24 empty] | POP
|  | 4 KŘÍDLA OTEVÍRAVÁ A SKLOPNÁ, 1 KŘÍDLO PEVNÉ, MIKROVENTILACE | [24 empty] | POP
|  | POVRCHOVÁ ÚPRAVA: BARVA BÍLÁ | [24 empty] | POP
|  | ZASKLENÍ: IZOLAČNÍ DVOJSKLO, PRŮHLEDNÉ ZASKLENÍ | [24 empty] | POP
|  | SOUČINITEL PROSTUPU TEPLA SKLEM Ug ? 1,0 W/m2K | [24 empty] | POP
POP
|  | KLIKY OKENNÍ PLASTOVÉ, BARVA BÍLÁ | [24 empty] | POP
|  | HODNOTA SOUČINITELE PROSTUPU TEPLA PRO CELÉ OKNO Uw?1,5 W/m2K, | [24 empty] | POP
|  | HODNOTA VZDUCHOVÉ NEPRŮZVUČNOSTI Rw = 32 dB | [24 empty] | POP
|  | 1 |  | 1 | [22 empty] | VV | 0
SPU
91 | 76900002RZ1 | OKNO PLASTOVÉ 1 KŘÍDLOVÉ, 1000/1500 mm, O2 | ks | 1 |  | 0 |  | 0 |  | 0 | 21 | 0 | 0.05 | 0.05 | 0 | 0 |  | Vlastní | Indiv | 0 | 0 |  | Specifikace |  |  |  | POL3_1
|  | PLASTOVÉ OKNO 1 KŘÍDLOVÉ S CELOOBVODOVÝM KOVÁNÍM 1000/1500 mm, | [24 empty] | POP
|  | VÍCEKOMOROVÝ PROFIL, NEKOVOVÝ DISTANČNÍ RÁMEČEK, | [24 empty] | POP
|  | KŘÍDLO OTEVÍRAVÉ A SKLOPNÉ, MIKROVENTILACE | [24 empty] | POP
|  | POVRCHOVÁ ÚPRAVA: BARVA BÍLÁ | [24 empty] | POP
|  | ZASKLENÍ: IZOLAČNÍ DVOJSKLO, PRŮHLEDNÉ ZASKLENÍ | [24 empty] | POP
|  | SOUČINITEL PROSTUPU TEPLA SKLEM Ug ? 1,0 W/m2K | [24 empty] | POP
POP
|  | KLIKY OKENNÍ PLASTOVÉ, BARVA BÍLÁ | [24 empty] | POP
|  | HODNOTA SOUČINITELE PROSTUPU TEPLA PRO CELÉ OKNO Uw?1,5 W/m2K, | [24 empty] | POP
|  | HODNOTA VZDUCHOVÉ NEPRŮZVUČNOSTI Rw = 32 dB ZASKLENÍ | [24 empty] | POP
|  | SOUČINITEL PROSTUPU TEPLA SKLEM Ug ? 1,0 W/m2K | [24 empty] | POP
POP
|  | KLIKY OKENNÍ PLASTOVÉ, BARVA BÍLÁ | [24 empty] | POP
|  | HODNOTA SOUČINITELE PROSTUPU TEPLA PRO CELÉ OKNO Uw?1,5 W/m2K, | [24 empty] | POP
|  | HODNOTA VZDUCHOVÉ NEPRŮZVUČNOSTI Rw = 32 dB | [24 empty] | POP
|  | 1 |  | 1 | [22 empty] | VV | 0
SPU
Díl: | 777 | Podlahy ze syntetických hmot |  |  |  | 0 |  | 0 |  | 0 |  | 0 |  | 0.02 |  | 0 |  |  |  |  | 0 | [5 empty] | DIL
92 | 777615213RT1 | Nátěry podlah betonových 2x Saduritem Z 1, Sadurit Z 1 červenohnědý, Telalit 160 | m2 | 43.43 |  | 0 |  | 0 |  | 0 | 21 | 0 | 0.00043 | 0.02 | 0 | 0 |  | RTS 22/ I | RTS 22/ I | 0 | 0 |  | Práce |  |  |  | POL1_0
|  | bezprašný nátěr vč. penetrace | [24 empty] | POP
|  | 39,41 |  | 39.41 | [22 empty] | VV | 0
|  | 0,15*26,8 |  | 4.02 | [22 empty] | VV | 0
SPU
Díl: | 783 | Nátěry |  |  |  | 0 |  | 0 |  | 0 |  | 0 |  | 0 |  | 0 |  |  |  |  | 0 | [5 empty] | DIL
93 | 783226100R00 | Nátěr syntetický kovových konstrukcí základní | m2 | 15.42 |  | 0 |  | 0 |  | 0 | 21 | 0 | 0 | 0 | 0 | 0 |  | RTS 22/ I | RTS 22/ I | 0 | 0 |  | Práce |  |  |  | POL1_7
|  | - ocelové profily | [24 empty] | POP
|  | I14 : 0,6*(3*5,3+2*4,9) |  | 15.42 | [22 empty] | VV | 0
SPU
Díl: | 784 | Malby |  |  |  | 0 |  | 0 |  | 0 |  | 0 |  | 0.08 |  | 0 |  |  |  |  | 0 | [5 empty] | DIL
94 | 784111701R00 | Penetrace podkladu nátěrem sádrokarton, omítka 1x | m2 | 207.33 |  | 0 |  | 0 |  | 0 | 21 | 0 | 5e-05 | 0.01 | 0 | 0 |  | RTS 22/ I | RTS 22/ I | 0 | 0 |  | Práce |  |  |  | POL1_7
|  | stávající : 4*(8,25+4,35) |  | 50.4 | [22 empty] | VV | 0
|  | nové in : 4*(5+0,65+8,25) |  | 55.6 | [22 empty] | VV | 0
|  | nové ex : 4,3*(5,25+8,5+0,65) |  | 61.92 | [22 empty] | VV | 0
|  | SDK : 39,41 |  | 39.41 | [22 empty] | VV | 0
SPU
95 | 784115722R00 | Malba sádrokarton, omítka, bez penetrace, 2x | m2 | 207.33 |  | 0 |  | 0 |  | 0 | 21 | 0 | 0.00032 | 0.07 | 0 | 0 |  | RTS 22/ I | RTS 22/ I | 0 | 0 |  | Práce |  |  |  | POL1_7
|  | barevný odstín dle výběru objednatele | [24 empty] | POP
|  | stávající : 4*(8,25+4,35) |  | 50.4 | [22 empty] | VV | 0
|  | nové in : 4*(5+0,65+8,25) |  | 55.6 | [22 empty] | VV | 0
|  | nové ex : 4,3*(5,25+8,5+0,65) |  | 61.92 | [22 empty] | VV | 0
|  | SDK : 39,41 |  | 39.41 | [22 empty] | VV | 0
SPU
96 | 784402802R00 | Odstranění malby oškrábáním v místnosti H do 5 m | m2 | 50.4 |  | 0 |  | 0 |  | 0 | 21 | 0 | 0 | 0 | 0 | 0 |  | RTS 22/ I | RTS 22/ I | 0 | 0 |  | Práce |  |  |  | POL1_7
|  | stávající : 4*(8,25+4,35) |  | 50.4 | [22 empty] | VV | 0
SPU
Díl: | D96 | Přesuny suti a vybouraných hmot |  |  |  | 0 |  | 0 |  | 0 |  | 0 |  | 0 |  | 0 |  |  |  |  | 0 | [5 empty] | DIL
97 | 979081111R00 | Odvoz suti a vybour. hmot na skládku do 1 km | t | 35.441 |  | 0 |  | 0 |  | 0 | 21 | 0 | 0 | 0 | 0 | 0 |  | RTS 22/ I | RTS 22/ I | 0 | 0 |  | Práce |  |  |  | POL1_1
SPU
98 | 979081121R00 | Příplatek k odvozu za každý další 1 km | t | 673.3792 |  | 0 |  | 0 |  | 0 | 21 | 0 | 0 | 0 | 0 | 0 |  | RTS 22/ I | RTS 22/ I | 0 | 0 |  | Práce |  |  |  | POL1_1
SPU
99 | 979082111R00 | Vnitrostaveništní doprava suti do 10 m | t | 35.441 |  | 0 |  | 0 |  | 0 | 21 | 0 | 0 | 0 | 0 | 0 |  | RTS 22/ I | RTS 22/ I | 0 | 0 |  | Práce |  |  |  | POL1_1
SPU
100 | 979082121R00 | Příplatek k vnitrost. dopravě suti za dalších 5 m | t | 212.6461 |  | 0 |  | 0 |  | 0 | 21 | 0 | 0 | 0 | 0 | 0 |  | RTS 22/ I | RTS 22/ I | 0 | 0 |  | Práce |  |  |  | POL1_1
SPU
101 | 979990201R00 | Poplatek za skládku suti -azbestocementové výrobky | t | 35.441 |  | 0 |  | 0 |  | 0 | 21 | 0 | 0 | 0 | 0 | 0 |  | RTS 22/ I | RTS 22/ I | 0 | 0 |  | Práce |  |  |  | POL1_0
|  | včetně likvidace nebezpečného odpadu | [24 empty] | POP
SPU
102 | 979999999R00 | Poplatek za skládku 10 % příměsí | t | 35.441 |  | 0 |  | 0 |  | 0 | 21 | 0 | 0 | 0 | 0 | 0 |  | RTS 22/ I | RTS 22/ I | 0 | 0 |  | Práce |  |  |  | POL1_0
SPU
[25 empty] | 15 | 21 | DPH
| Celkem |  |  |  |  | 0 | [18 empty] | 0 | 0 | SUM
END
Note on S6: Jedná se o informaci, zda se jedná o položku, která je do rozpočtu zadána z cenové soustavy RTS, nebo vlastní.
Note on T6: Jedná se o název CÚ, která je zadána u položky rozpočtu

## 1 04 Pol
Položkový soupis prací a dodávek | [26 empty] | #TypZaznamu#
S: | 20220602 | Dekontaminační zařízení Nemocnice Krnov | [24 empty] | STA
O: | 1 | Dekontaminační zařízení nemocnice Krnov | [21 empty] | STA |  |  | OBJ
R: | 04 | Elektroinstalace | [24 empty] | ROZ
P.č. | Číslo položky | Název položky | MJ | Množství | Cena / MJ | Celkem | Dodávka | Dodávka celk. | Montáž | Montáž celk. | DPH | Cena s DPH | Hmotnost / MJ | Hmotnost celk.(t) | Dem. hmotnost / MJ | Dem. hmotnost celk.(t) | Ceník | Cen. soustava / platnost | Cenová úroveň | Nhod / MJ | Nhod celk. | Dodavatel | Typ položky
Díl: | 61 | Upravy povrchů vnitřní |  |  |  | 0 |  | 0 |  | 0 |  | 0 |  | 0.73 |  | 0 |  |  |  |  | 0 | [5 empty] | DIL
1 | 612403380RT1 | Hrubá výplň rýh ve stěnách do 3x3 cm maltou ze SMS, zdicí maltou | m | 60 |  | 0 |  | 0 |  | 0 | 21 | 0 | 0.00156 | 0.09 | 0 | 0 |  | RTS 22/ I | RTS 22/ I | 0 | 0 |  | Práce |  |  |  | POL1_1
|  | 60 |  | 60 | [22 empty] | VV | 0
SPU
2 | 612403384RT1 | Hrubá výplň rýh ve stěnách do 7x7 cm maltou ze SMS, zdicí maltou | m | 75 |  | 0 |  | 0 |  | 0 | 21 | 0 | 0.00849 | 0.64 | 0 | 0 |  | RTS 19/ I | RTS 19/ I | 0 | 0 |  | Práce |  |  |  | POL1_1
|  | 75 |  | 75 | [22 empty] | VV | 0
SPU
Díl: | 97 | Prorážení otvorů |  |  |  | 0 |  | 0 |  | 0 |  | 0 |  | 0.07 |  | 0.6 |  |  |  |  | 0 | [5 empty] | DIL
3 | 970031100R00 | Vrtání jádrové do zdiva cihelného do D 100 mm | m | 0.75 |  | 0 |  | 0 |  | 0 | 21 | 0 | 0 | 0 | 0.01413 | 0.01 |  | RTS 22/ I | RTS 22/ I | 0 | 0 |  | Práce |  |  |  | POL1_1
|  | Pro kabely přechody zdí | [24 empty] | POP
SPU
4 | 973031200U00 | Sekání kapes zdi cih krabic 10x10x8 | kus | 10 |  | 0 |  | 0 |  | 0 | 21 | 0 | 0 | 0 | 0.002 | 0.02 |  | Vlastní | Indiv | 0 | 0 |  | Práce |  |  |  | POL1_1
|  | krabice | [24 empty] | POP
|  | 6 |  | 6 | [22 empty] | VV | 0
|  | 4 |  | 4 | [22 empty] | VV | 0
SPU
5 | 974031121R00 | Vysekání rýh ve zdi cihelné 3 x 3 cm | m | 60 |  | 0 |  | 0 |  | 0 | 21 | 0 | 0.00049 | 0.03 | 0.002 | 0.12 |  | RTS 22/ I | RTS 22/ I | 0 | 0 |  | Práce |  |  |  | POL1_1
|  | menší výseky k vypínačům a zásuvkám | [24 empty] | POP
|  | 60 |  | 60 | [22 empty] | VV | 0
SPU
6 | 974031132R00 | Vysekání rýh ve zdi cihelné 5 x 7 cm | m | 75 |  | 0 |  | 0 |  | 0 | 21 | 0 | 0.00049 | 0.04 | 0.006 | 0.45 |  | RTS 22/ I | RTS 22/ I | 0 | 0 |  | Práce |  |  |  | POL1_1
|  | 75 |  | 75 | [22 empty] | VV | 0
SPU
Díl: | 99 | Staveništní přesun hmot |  |  |  | 0 |  | 0 |  | 0 |  | 0 |  | 0 |  | 0 |  |  |  |  | 0 | [5 empty] | DIL
7 | 999281105R00 | Přesun hmot pro opravy a údržbu do výšky 6 m | t | 0.7965 |  | 0 |  | 0 |  | 0 | 21 | 0 | 0 | 0 | 0 | 0 |  | RTS 22/ I | RTS 22/ I | 0 | 0 |  | Práce |  |  |  | POL1_1
SPU
Díl: | M21 | Elektromontáže |  |  |  | 0 |  | 0 |  | 0 |  | 0 |  | 0.3 |  | 0 |  |  |  |  | 0 | [5 empty] | DIL
8 | 210010023R00 | Trubka tuhá z PVC uložená pevně, 29 mm | m | 28 |  | 0 |  | 0 |  | 0 | 21 | 0 | 0 | 0 | 0 | 0 |  | RTS 22/ I | RTS 22/ I | 0 | 0 |  | Práce |  |  |  | POL1_9
SPU
9 | 210010029U00 | Mtž trubka plast oheb pevná D 48mm | m | 15 |  | 0 |  | 0 |  | 0 | 21 | 0 | 0 | 0 | 0 | 0 |  | Vlastní | Indiv | 0 | 0 |  | Práce |  |  |  | POL1_9
SPU
10 | 210010141U00 | Mtž protipožár utěsnění lišt š-40mm | m | 2 |  | 0 |  | 0 |  | 0 | 21 | 0 | 0 | 0 | 0 | 0 |  | Vlastní | Indiv | 0 | 0 |  | Práce |  |  |  | POL1_9
SPU
11 | 210010351RT1 | Rozvodka krabicová z lis. izol. 6455-11 do 4 mm2, včetně dodávky krabice IP44 | kus | 6 |  | 0 |  | 0 |  | 0 | 21 | 0 | 0.00032 | 0 | 0 | 0 |  | RTS 22/ I | RTS 22/ I | 0 | 0 |  | Práce |  |  |  | POL1_9
SPU
12 | 210020305R00 | Žlab kabelový s příslušenstvím, 125/50 mm s víkem | m | 15 |  | 0 |  | 0 |  | 0 | 21 | 0 | 0 | 0 | 0 | 0 |  | RTS 22/ I | RTS 22/ I | 0 | 0 |  | Práce |  |  |  | POL1_9
|  | Cena včetně uchycovacího materiálu, šroubů aj. | [24 empty] | POP
SPU
13 | 210021056U00 | Mtž příchytka kov Sonap -54mm, včetně úchytky sonap | kus | 110 |  | 0 |  | 0 |  | 0 | 21 | 0 | 0 | 0 | 0 | 0 |  | Vlastní | Indiv | 0 | 0 |  | Práce |  |  |  | POL1_9
|  | Montáž kabelu na stávající rošty | [24 empty] | POP
SPU
14 | 210100001R00 | Ukončení vodičů v rozvaděči + zapojení do 2,5 mm2 | kus | 32 |  | 0 |  | 0 |  | 0 | 21 | 0 | 0 | 0 | 0 | 0 |  | RTS 22/ I | RTS 22/ I | 0 | 0 |  | Práce |  |  |  | POL1_9
|  | 1,5 : 12 |  | 12 | [22 empty] | VV | 0
|  | 2,5 : 20 |  | 20 | [22 empty] | VV | 0
SPU
15 | 210100002R00 | Ukončení vodičů v rozvaděči + zapojení do 6 mm2 | kus | 12 |  | 0 |  | 0 |  | 0 | 21 | 0 | 0 | 0 | 0 | 0 |  | RTS 22/ I | RTS 22/ I | 0 | 0 |  | Práce |  |  |  | POL1_9
|  | SEBT | [24 empty] | POP
SPU
16 | 210100003R00 | Ukončení vodičů v rozvaděči + zapojení do 16 mm2 | kus | 14 |  | 0 |  | 0 |  | 0 | 21 | 0 | 0 | 0 | 0 | 0 |  | RTS 22/ I | RTS 22/ I | 0 | 0 |  | Práce |  |  |  | POL1_9
|  | vodič 5x16 + SEBT | [24 empty] | POP
SPU
17 | 210100004R00 | Ukončení vodičů v rozvaděči + zapojení do 25 mm2 | kus | 14 |  | 0 |  | 0 |  | 0 | 21 | 0 | 0 | 0 | 0 | 0 |  | RTS 22/ I | RTS 22/ I | 0 | 0 |  | Práce |  |  |  | POL1_9
|  | vodič 5x25 + SEBT | [24 empty] | POP
SPU
18 | 210110021RT1 | Spínač nástěnný jednopól.- řaz. 1, venkovní, včetně dodávky spínače | kus | 2 |  | 0 |  | 0 |  | 0 | 21 | 0 | 4e-05 | 0 | 0 | 0 |  | RTS 22/ I | RTS 22/ I | 0 | 0 |  | Práce |  |  |  | POL1_9
SPU
19 | 210111031RT2 | Zásuvka domovní v krabici - 2P+PE, venkovní, včetně dodávky zásuvky | kus | 1 |  | 0 |  | 0 |  | 0 | 21 | 0 | 0.00018 | 0 | 0 | 0 |  | RTS 22/ I | RTS 22/ I | 0 | 0 |  | Práce |  |  |  | POL1_9
SPU
20 | 210120441R00 | Jistič třípólový modulární | kus | 1 |  | 0 |  | 0 |  | 0 | 21 | 0 | 0 | 0 | 0 | 0 |  | RTS 22/ I | RTS 22/ I | 0 | 0 |  | Práce |  |  |  | POL1_9
|  | 80A/3 v RK | [24 empty] | POP
SPU
21 | 210140650R00 | Termostat prostorový | kus | 2 |  | 0 |  | 0 |  | 0 | 21 | 0 | 0 | 0 | 0 | 0 |  | RTS 22/ I | RTS 22/ I | 0 | 0 |  | Práce |  |  |  | POL1_9
|  | Th | [24 empty] | POP
SPU
22 | 210140731RZ1 | Montáž přímotopu | kus | 2 |  | 0 |  | 0 |  | 0 | 21 | 0 | 0 | 0 | 0 | 0 |  | Vlastní | Indiv | 0 | 0 |  | Práce |  |  |  | POL1_9
|  | T+, T2 kompletní instalace a zapojení | [24 empty] | POP
SPU
23 | 210190001R00 | Montáž celoplechových rozvodnic do váhy 20 kg | kus | 1 |  | 0 |  | 0 |  | 0 | 21 | 0 | 0 | 0 | 0 | 0 |  | RTS 22/ I | Indiv | 0 | 0 |  | Práce |  |  |  | POL1_9
|  | Úprava RK dle PD | [24 empty] | POP
SPU
24 | 210190003R00 | Montáž celoplechových rozvodnic do váhy 100 kg, včetně dodávky RD | kus | 1 |  | 0 |  | 0 |  | 0 | 21 | 0 | 0 | 0 | 0 | 0 |  | RTS 22/ I | Indiv | 0 | 0 |  | Práce |  |  |  | POL1_9
|  | RD dle PD a specifikace kompletní dodávka | [24 empty] | POP
SPU
25 | 210200006R00 | Svítidlo | kus | 9 |  | 0 |  | 0 |  | 0 | 21 | 0 | 0 | 0 | 0 | 0 |  | RTS 18/ I | RTS 18/ I | 0 | 0 |  | Práce |  |  |  | POL1_9
|  | LA : 6 |  | 6 | [22 empty] | VV | 0
|  | LB : 3 |  | 3 | [22 empty] | VV | 0
SPU
26 | 210220003RT3 | Vedení uzemňovací na povrchu Cu do 50 mm2, včetně dodávky CY 6 mm2 | m | 30 |  | 0 |  | 0 |  | 0 | 21 | 0 | 6e-05 | 0 | 0 | 0 |  | RTS 22/ I | RTS 22/ I | 0 | 0 |  | Práce |  |  |  | POL1_9
|  | SEBT | [24 empty] | POP
SPU
27 | 210220003RT4 | Vedení uzemňovací na povrchu Cu do 50 mm2, včetně dodávky CY 25 mm2 lano | m | 103 |  | 0 |  | 0 |  | 0 | 21 | 0 | 0.00028 | 0.03 | 0 | 0 |  | RTS 22/ I | RTS 22/ I | 0 | 0 |  | Práce |  |  |  | POL1_9
|  | SEBT | [24 empty] | POP
|  | 25CYzž : 85 |  | 85 | [22 empty] | VV | 0
|  | 16CYzž : 18 |  | 18 | [22 empty] | VV | 0
SPU
28 | 210290001RZ1 | Výchozí revize elektro | hod | 18 |  | 0 |  | 0 |  | 0 | 21 | 0 | 0 | 0 | 0 | 0 |  | Vlastní | Indiv | 0 | 0 |  | Práce |  |  |  | POL1_9
|  | včetně předávky provozovateli | [24 empty] | POP
SPU
29 | 210800105RT3 | Kabel CYKY 750 V 3x1,5 mm2 uložený pevně, včetně dodávky kabelu 3Cx1,5 | m | 75 |  | 0 |  | 0 |  | 0 | 21 | 0 | 0.00017 | 0.01 | 0 | 0 |  | RTS 13/ II | RTS 13/ II | 0 | 0 |  | Práce |  |  |  | POL1_9
SPU
30 | 210800106RT3 | Kabel CYKY 750 V 3x2,5 mm2 uložený pevně, včetně dodávky kabelu 3Cx2,5 | m | 80 |  | 0 |  | 0 |  | 0 | 21 | 0 | 0.00023 | 0.02 | 0 | 0 |  | RTS 13/ II | RTS 13/ II | 0 | 0 |  | Práce |  |  |  | POL1_9
SPU
31 | 210800138RT3 | Kabel CYKY 750 V 5 žil uložený pevně, včetně dodávky kabelu 5x16 mm2 | m | 18 |  | 0 |  | 0 |  | 0 | 21 | 0 | 0.0012 | 0.02 | 0 | 0 |  | RTS 22/ I | RTS 22/ I | 0 | 0 |  | Práce |  |  |  | POL1_9
SPU
32 | 210800141RZ1 | Kabel CYKY 750 V 5x25 pevně uložený | m | 85 |  | 0 |  | 0 |  | 0 | 21 | 0 | 0 | 0 | 0 | 0 |  | Vlastní | Indiv | 0 | 0 |  | Práce |  |  |  | POL1_9
SPU
33 | 240080799RZ2 | Požární ucpávky, požární tmely | ks tub | 3 |  | 0 |  | 0 |  | 0 | 21 | 0 | 0 | 0 | 0 | 0 |  | Vlastní | Indiv | 0 | 0 |  | Práce |  |  |  | POL1_9
|  | tuba 0,2l | [24 empty] | POP
SPU
34 | 341118556 | Kabel s Cu 5 x 25 mm2 | m | 85 |  | 0 |  | 0 |  | 0 | 21 | 0 | 0.00163 | 0.14 | 0 | 0 | SPCM | RTS 22/ I | RTS 22/ I | 0 | 0 |  | Specifikace |  |  |  | POL3_9
SPU
35 | 34211020RZ1 | JIný režijní materiál | kus | 1 |  | 0 |  | 0 |  | 0 | 21 | 0 | 0.0015 | 0 | 0 | 0 |  | Vlastní | Indiv | 0 | 0 |  | Specifikace |  |  |  | POL3_9
|  | Sádra , hřeby, vruty , aj. | [24 empty] | POP
SPU
36 | 34551476.A | Zásuvka domovní vodotěsná 5518-2929 | kus | 1 |  | 0 |  | 0 |  | 0 | 21 | 0 | 0.00018 | 0 | 0 | 0 | SPCM | RTS 22/ I | RTS 22/ I | 0 | 0 |  | Specifikace |  |  |  | POL3_9
SPU
37 | 34561401 | Svorka typu WAGO 273-101 5x1,5 | kus | 12 |  | 0 |  | 0 |  | 0 | 21 | 0 | 0 | 0 | 0 | 0 | SPCM | RTS 22/ I | RTS 22/ I | 0 | 0 |  | Specifikace |  |  |  | POL3_9
SPU
38 | 34561406 | Svorka WAGO 273-105 5x2,5 | kus | 12 |  | 0 |  | 0 |  | 0 | 21 | 0 | 0 | 0 | 0 | 0 | SPCM | RTS 22/ I | RTS 22/ I | 0 | 0 |  | Specifikace |  |  |  | POL3_9
SPU
39 | 34561412 | Svorka WAGO 222-413 3x2,5 | kus | 10 |  | 0 |  | 0 |  | 0 | 21 | 0 | 0 | 0 | 0 | 0 | SPCM | RTS 22/ I | RTS 22/ I | 0 | 0 |  | Specifikace |  |  |  | POL3_9
SPU
40 | 34571092 | Trubka elektroinstalační tuhá z PVC 1525 | m | 28 |  | 0 |  | 0 |  | 0 | 21 | 0 | 0.00011 | 0 | 0 | 0 | SPCM | RTS 22/ I | RTS 22/ I | 0 | 0 |  | Specifikace |  |  |  | POL3_9
|  | viz PD | [24 empty] | POP
SPU
41 | 34571094 | Trubka elektroinstalační tuhá z PVC 1540 KA | m | 15 |  | 0 |  | 0 |  | 0 | 21 | 0 | 0.00024 | 0 | 0 | 0 | SPCM | RTS 22/ I | RTS 22/ I | 0 | 0 |  | Specifikace |  |  |  | POL3_9
|  | viz PD | [24 empty] | POP
SPU
42 | 345711010RZ1 | příchytka 5325 KB | kus | 20 |  | 0 |  | 0 |  | 0 | 21 | 0 | 0 | 0 | 0 | 0 |  | Vlastní | Indiv | 0 | 0 |  | Specifikace |  |  |  | POL3_9
|  | na trubku úchyt včetně hmoždinky a vrutu | [24 empty] | POP
SPU
43 | 345711030RZ1 | příchytka 5340 KB | kus | 18 |  | 0 |  | 0 |  | 0 | 21 | 0 | 0 | 0 | 0 | 0 |  | Vlastní | Indiv | 0 | 0 |  | Specifikace |  |  |  | POL3_9
|  | na trubku úchyt včetně hmoždinky a vrutu | [24 empty] | POP
SPU
44 | 34800600.RZ1 | Svítidlo LA | kus | 6 |  | 0 |  | 0 |  | 0 | 21 | 0 | 0 | 0 | 0 | 0 |  | Vlastní | Indiv | 0 | 0 |  | Specifikace |  |  |  | POL3_1
|  | Světla včetně zdrojů a recyklačních poplatků, v ceně uchycovací materiál | [24 empty] | POP
SPU
45 | 34800602.RZ1 | Svítidlo LB | kus | 3 |  | 0 |  | 0 |  | 0 | 21 | 0 | 0 | 0 | 0 | 0 |  | Vlastní | Indiv | 0 | 0 |  | Specifikace |  |  |  | POL3_1
|  | Světla včetně zdrojů a recyklačních poplatků, v ceně uchycovací materiál | [24 empty] | POP
SPU
46 | 35822002320 | Jistič do 80 A 3 pól. charakterist. B, LVN-80B-3 | kus | 1 |  | 0 |  | 0 |  | 0 | 21 | 0 | 0.0005 | 0 | 0 | 0 | SPCM | RTS 22/ I | RTS 22/ I | 0 | 0 |  | Specifikace |  |  |  | POL3_9
|  | 80A/3 v RK | [24 empty] | POP
SPU
47 | 405619RZ1 | Termostat prostorový typ dle specifikace | kus | 2 |  | 0 |  | 0 |  | 0 | 21 | 0 | 0.00013 | 0 | 0 | 0 |  | Vlastní | Indiv | 0 | 0 |  | Specifikace |  |  |  | POL3_9
|  | Th | [24 empty] | POP
SPU
48 | 42942002RZ1 | Ohřívač vzduchu přímotop 1,5kW | kus | 1 |  | 0 |  | 0 |  | 0 | 21 | 0 | 0.032 | 0.03 | 0 | 0 |  | Vlastní | Indiv | 0 | 0 |  | Specifikace |  |  |  | POL3_9
SPU
49 | 429420RZ1 | Ohřívač vzduchu přímotop 1,0kW | kus | 1 |  | 0 |  | 0 |  | 0 | 21 | 0 | 0.028 | 0.03 | 0 | 0 |  | Vlastní | Indiv | 0 | 0 |  | Specifikace |  |  |  | POL3_9
SPU
50 | 553473901RZ1 | žlab kabelový NKZI 50X125X0,7 mm EC | m | 15 |  | 0 |  | 0 |  | 0 | 21 | 0 | 0.0013 | 0.02 | 0 | 0 |  | Vlastní | Indiv | 0 | 0 |  | Specifikace |  |  |  | POL3_1
|  | Cena včetně uchycovacího materiálu, šroubů aj. | [24 empty] | POP
|  | dle specifikace komplet pro uchycení | [24 empty] | POP
SPU
Díl: | D96 | Přesuny suti a vybouraných hmot |  |  |  | 0 |  | 0 |  | 0 |  | 0 |  | 0 |  | 0 |  |  |  |  | 0 | [5 empty] | DIL
51 | 979017112R00 | Svislé přemístění vyb. hmot nošením na H do 3,5 m | t | 0.6006 |  | 0 |  | 0 |  | 0 | 21 | 0 | 0 | 0 | 0 | 0 |  | RTS 22/ I | RTS 22/ I | 0 | 0 |  | Práce |  |  |  | POL1_0
|  | . | [24 empty] | POP
SPU
52 | 979081111R00 | Odvoz suti a vybour. hmot na skládku do 1 km | t | 0.6006 |  | 0 |  | 0 |  | 0 | 21 | 0 | 0 | 0 | 0 | 0 |  | RTS 22/ I | RTS 22/ I | 0 | 0 |  | Práce |  |  |  | POL1_1
SPU
53 | 979081121R00 | Příplatek k odvozu za každý další 1 km | t | 11.4114 |  | 0 |  | 0 |  | 0 | 21 | 0 | 0 | 0 | 0 | 0 |  | RTS 22/ I | RTS 22/ I | 0 | 0 |  | Práce |  |  |  | POL1_1
SPU
54 | 979082111R00 | Vnitrostaveništní doprava suti do 10 m | t | 0.6006 |  | 0 |  | 0 |  | 0 | 21 | 0 | 0 | 0 | 0 | 0 |  | RTS 22/ I | RTS 22/ I | 0 | 0 |  | Práce |  |  |  | POL1_1
SPU
55 | 979082121R00 | Příplatek k vnitrost. dopravě suti za dalších 5 m | t | 3.6036 |  | 0 |  | 0 |  | 0 | 21 | 0 | 0 | 0 | 0 | 0 |  | RTS 22/ I | RTS 22/ I | 0 | 0 |  | Práce |  |  |  | POL1_1
SPU
56 | 979087112R00 | Nakládání suti na dopravní prostředky | t | 0.6006 |  | 0 |  | 0 |  | 0 | 21 | 0 | 0 | 0 | 0 | 0 |  | RTS 22/ I | RTS 22/ I | 0 | 0 |  | Práce |  |  |  | POL1_0
|  | . | [24 empty] | POP
SPU
57 | 979999999R00 | Poplatek za skládku 10 % příměsí | t | 0.6006 |  | 0 |  | 0 |  | 0 | 21 | 0 | 0 | 0 | 0 | 0 |  | RTS 22/ I | RTS 22/ I | 0 | 0 |  | Práce |  |  |  | POL1_0
SPU
[25 empty] | 15 | 21 | DPH
| Celkem |  |  |  |  | 0 | [18 empty] | 0 | 0 | SUM
END
Note on S6: Jedná se o informaci, zda se jedná o položku, která je do rozpočtu zadána z cenové soustavy RTS, nebo vlastní.
Note on T6: Jedná se o název CÚ, která je zadána u položky rozpočtu

## 1 05 Pol
Položkový soupis prací a dodávek | [26 empty] | #TypZaznamu#
S: | 20220602 | Dekontaminační zařízení Nemocnice Krnov | [24 empty] | STA
O: | 1 | Dekontaminační zařízení nemocnice Krnov | [21 empty] | STA |  |  | OBJ
R: | 05 | ZTI | [24 empty] | ROZ
P.č. | Číslo položky | Název položky | MJ | Množství | Cena / MJ | Celkem | Dodávka | Dodávka celk. | Montáž | Montáž celk. | DPH | Cena s DPH | Hmotnost / MJ | Hmotnost celk.(t) | Dem. hmotnost / MJ | Dem. hmotnost celk.(t) | Ceník | Cen. soustava / platnost | Cenová úroveň | Nhod / MJ | Nhod celk. | Dodavatel | Typ položky
Díl: | 97 | Prorážení otvorů |  |  |  | 0 |  | 0 |  | 0 |  | 0 |  | 0 |  | 0 |  |  |  |  | 0 | [5 empty] | DIL
1 | 971035161R00 | Vybourání otvorů zeď cihel. D 6 cm, tl. 60 cm, MC | kus | 2 |  | 0 |  | 0 |  | 0 | 21 | 0 | 0.00067 | 0 | 0.002 | 0 |  | RTS 22/ I | RTS 22/ I | 0 | 0 |  | Práce |  |  |  | POL1_1
|  | 2 |  | 2 | [22 empty] | VV | 0
SPU
Díl: | 722 | Vnitřní vodovod |  |  |  | 0 |  | 0 |  | 0 |  | 0 |  | 0.32 |  | 0 |  |  |  |  | 0 | [5 empty] | DIL
2 | 722170910RZ1 | Oprava potrubí z PE trubek,vsazení odbočky D 16 | kus | 1 |  | 0 |  | 0 |  | 0 | 21 | 0 | 0.00602 | 0.01 | 0 | 0 |  | Vlastní | Indiv | 0 | 0 |  | Práce |  |  |  | POL1_0
|  | 1 |  | 1 | [22 empty] | VV | 0
SPU
3 | 722171911R00 | Odříznutí plastové trubky D 16 mm | kus | 2 |  | 0 |  | 0 |  | 0 | 21 | 0 | 0 | 0 | 0 | 0 |  | RTS 22/ I | RTS 22/ I | 0 | 0 |  | Práce |  |  |  | POL1_7
|  | 2 |  | 2 | [22 empty] | VV | 0
SPU
4 | 722171913R00 | Odříznutí plastové trubky D 25 mm | kus | 2 |  | 0 |  | 0 |  | 0 | 21 | 0 | 0 | 0 | 0 | 0 |  | RTS 22/ I | RTS 22/ I | 0 | 0 |  | Práce |  |  |  | POL1_7
|  | 2 |  | 2 | [22 empty] | VV | 0
SPU
5 | 722172310R00 | Potrubí z PPR, studená, D 16x2,2 mm, vč.zed.výpom. | m | 76.5 |  | 0 |  | 0 |  | 0 | 21 | 0 | 0.00392 | 0.3 | 0 | 0 |  | RTS 18/ I | RTS 18/ I | 0 | 0 |  | Práce |  |  |  | POL1_7
|  | 15+7+29+5,5+10 |  | 66.5 | [22 empty] | VV | 0
|  | R : 10 |  | 10 | [22 empty] | VV | 0
SPU
6 | 722181212RT5 | Izolace návleková MIRELON PRO tl. stěny 9 mm, vnitřní průměr 15 mm | m | 75 |  | 0 |  | 0 |  | 0 | 21 | 0 | 2e-05 | 0 | 0 | 0 |  | RTS 22/ I | RTS 22/ I | 0 | 0 |  | Práce |  |  |  | POL1_7
|  | Termoizolační trubice z pěnového polyetylenu s uzavřenou buněčnou strukturou. | [24 empty] | POP
|  | 75 |  | 75 | [22 empty] | VV | 0
SPU
7 | 722190221R00 | Přípojky vodovodní pro pevné připojení DN 15 | soubor | 1 |  | 0 |  | 0 |  | 0 | 21 | 0 | 0.00541 | 0.01 | 0 | 0 |  | RTS 22/ I | RTS 22/ I | 0 | 0 |  | Práce |  |  |  | POL1_0
|  | 1 |  | 1 | [22 empty] | VV | 0
SPU
8 | 722190901R00 | Uzavření/otevření vodovodního potrubí při opravě | kus | 1 |  | 0 |  | 0 |  | 0 | 21 | 0 | 0 | 0 | 0 | 0 |  | RTS 22/ I | RTS 22/ I | 0 | 0 |  | Práce |  |  |  | POL1_0
|  | 1 |  | 1 | [22 empty] | VV | 0
SPU
9 | 722280106R00 | Tlaková zkouška vodovodního potrubí DN 32 | m | 75 |  | 0 |  | 0 |  | 0 | 21 | 0 | 0 | 0 | 0 | 0 |  | RTS 22/ I | RTS 22/ I | 0 | 0 |  | Práce |  |  |  | POL1_0
|  | . | [24 empty] | POP
|  | 75 |  | 75 | [22 empty] | VV | 0
SPU
10 | 722290231RZ3 | Proplach a dezinfekce vodovod.potrubí do DN 40 | m | 75 |  | 0 |  | 0 |  | 0 | 21 | 0 | 1e-05 | 0 | 0 | 0 |  | Vlastní | Indiv | 0 | 0 |  | Práce |  |  |  | POL1_0
|  | . | [24 empty] | POP
|  | 75 |  | 75 | [22 empty] | VV | 0
SPU
11 | 998722201R00 | Přesun hmot pro vnitřní vodovod, výšky do 6 m | % | 313.1125 |  | 0 |  | 0 |  | 0 | 21 | 0 | 0 | 0 | 0 | 0 |  | RTS 22/ I | RTS 22/ I | 0 | 0 |  | Práce |  |  |  | POL1_1002
|  | . | [24 empty] | POP
SPU
12 | 28377670 | Páska samolepicí Mirelon š. 38 mm, dl. 20m | m | 40 |  | 0 |  | 0 |  | 0 | 21 | 0 | 0 | 0 | 0 | 0 | SPCM | RTS 22/ I | RTS 22/ I | 0 | 0 |  | Specifikace |  |  |  | POL3_7
|  | 40 |  | 40 | [22 empty] | VV | 0
SPU
13 | 28377691.RZ3 | Lepidlo na polyet.návl.izolaci 500 ml | ks | 1 |  | 0 |  | 0 |  | 0 | 21 | 0 | 0 | 0 | 0 | 0 |  | Vlastní | Indiv | 0 | 0 |  | Specifikace |  |  |  | POL3_7
|  | Pro lepení příčných i podélných spojů trubic | [24 empty] | POP
|  | 1 |  | 1 | [22 empty] | VV | 0
SPU
Díl: | 734 | Armatury |  |  |  | 0 |  | 0 |  | 0 |  | 0 |  | 0 |  | 0 |  |  |  |  | 0 | [5 empty] | DIL
14 | 734209113R00 | Montáž armatur závitových,se 2závity, G 1/2 | kus | 2 |  | 0 |  | 0 |  | 0 | 21 | 0 | 0 | 0 | 0 | 0 |  | RTS 22/ I | RTS 22/ I | 0 | 0 |  | Práce |  |  |  | POL1_7
|  | 2 |  | 2 | [22 empty] | VV | 0
SPU
15 | 998734201R00 | Přesun hmot pro armatury, výšky do 6 m | % | 5.7804 |  | 0 |  | 0 |  | 0 | 21 | 0 | 0 | 0 | 0 | 0 |  | RTS 22/ I | RTS 22/ I | 0 | 0 |  | Práce |  |  |  | POL1_1002
|  | . | [24 empty] | POP
SPU
16 | 286543361 | Kohout kulový plastový d 16 mm PPR | kus | 2 |  | 0 |  | 0 |  | 0 | 21 | 0 | 0.00011 | 0 | 0 | 0 | SPCM | RTS 22/ I | RTS 22/ I | 0 | 0 |  | Specifikace |  |  |  | POL3_7
|  | . | [24 empty] | POP
|  | 2 |  | 2 | [22 empty] | VV | 0
SPU
Díl: | 767 | Konstrukce zámečnické |  |  |  | 0 |  | 0 |  | 0 |  | 0 |  | 0 |  | 0 |  |  |  |  | 0 | [5 empty] | DIL
17 | 767885001R00 | Žlab podpůrný pro potrubí D 20 | m | 60 |  | 0 |  | 0 |  | 0 | 21 | 0 | 0 | 0 | 0 | 0 |  | RTS 22/ I | RTS 22/ I | 0 | 0 |  | Práce |  |  |  | POL1_0
|  | včetně objímek a konzol a montáže na stěny nebo jiné konstrukce | [24 empty] | POP
|  | 60 |  | 60 | [22 empty] | VV | 0
SPU
18 | 998767201R00 | Přesun hmot pro zámečnické konstr., výšky do 6 m | % | 11.58 |  | 0 |  | 0 |  | 0 | 21 | 0 | 0 | 0 | 0 | 0 |  | RTS 22/ I | RTS 22/ I | 0 | 0 |  | Práce |  |  |  | POL1_1002
SPU
Díl: | D96 | Přesuny suti a vybouraných hmot |  |  |  | 0 |  | 0 |  | 0 |  | 0 |  | 0 |  | 0 |  |  |  |  | 0 | [5 empty] | DIL
19 | 979017112R00 | Svislé přemístění vyb. hmot nošením na H do 3,5 m | t | 0.004 |  | 0 |  | 0 |  | 0 | 21 | 0 | 0 | 0 | 0 | 0 |  | RTS 22/ I | RTS 22/ I | 0 | 0 |  | Práce |  |  |  | POL1_0
|  | . | [24 empty] | POP
SPU
20 | 979017191R00 | Příplatek k přemístění suti za dalších H 3,5 m | t | 0.016 |  | 0 |  | 0 |  | 0 | 21 | 0 | 0 | 0 | 0 | 0 |  | RTS 22/ I | RTS 22/ I | 0 | 0 |  | Práce |  |  |  | POL1_0
|  | . | [24 empty] | POP
SPU
21 | 979081111R00 | Odvoz suti a vybour. hmot na skládku do 1 km | t | 0.004 |  | 0 |  | 0 |  | 0 | 21 | 0 | 0 | 0 | 0 | 0 |  | RTS 22/ I | RTS 22/ I | 0 | 0 |  | Práce |  |  |  | POL1_0
|  | . | [24 empty] | POP
SPU
22 | 979081121R00 | Příplatek k odvozu za každý další 1 km | t | 0.076 |  | 0 |  | 0 |  | 0 | 21 | 0 | 0 | 0 | 0 | 0 |  | RTS 22/ I | RTS 22/ I | 0 | 0 |  | Práce |  |  |  | POL1_0
|  | . | [24 empty] | POP
SPU
23 | 979082111R00 | Vnitrostaveništní doprava suti do 10 m | t | 0.004 |  | 0 |  | 0 |  | 0 | 21 | 0 | 0 | 0 | 0 | 0 |  | RTS 22/ I | RTS 22/ I | 0 | 0 |  | Práce |  |  |  | POL1_0
|  | . | [24 empty] | POP
SPU
24 | 979082121R00 | Příplatek k vnitrost. dopravě suti za dalších 5 m | t | 0.024 |  | 0 |  | 0 |  | 0 | 21 | 0 | 0 | 0 | 0 | 0 |  | RTS 22/ I | RTS 22/ I | 0 | 0 |  | Práce |  |  |  | POL1_0
|  | . | [24 empty] | POP
SPU
25 | 979087112R00 | Nakládání suti na dopravní prostředky | t | 0.004 |  | 0 |  | 0 |  | 0 | 21 | 0 | 0 | 0 | 0 | 0 |  | RTS 22/ I | RTS 22/ I | 0 | 0 |  | Práce |  |  |  | POL1_0
|  | . | [24 empty] | POP
SPU
26 | 979999999R00 | Poplatek za skládku 10 % příměsí | t | 0.004 |  | 0 |  | 0 |  | 0 | 21 | 0 | 0 | 0 | 0 | 0 |  | RTS 22/ I | RTS 22/ I | 0 | 0 |  | Práce |  |  |  | POL1_0
SPU
[25 empty] | 15 | 21 | DPH
| Celkem |  |  |  |  | 0 | [18 empty] | 0 | 0 | SUM
END
Note on S6: Jedná se o informaci, zda se jedná o položku, která je do rozpočtu zadána z cenové soustavy RTS, nebo vlastní.
Note on T6: Jedná se o název CÚ, která je zadána u položky rozpočtu

## 1 06 Pol
Položkový soupis prací a dodávek | [26 empty] | #TypZaznamu#
S: | 20220602 | Dekontaminační zařízení Nemocnice Krnov | [24 empty] | STA
O: | 1 | Dekontaminační zařízení nemocnice Krnov | [21 empty] | STA |  |  | OBJ
R: | 06 | Vzduchotechnika | [24 empty] | ROZ
P.č. | Číslo položky | Název položky | MJ | Množství | Cena / MJ | Celkem | Dodávka | Dodávka celk. | Montáž | Montáž celk. | DPH | Cena s DPH | Hmotnost / MJ | Hmotnost celk.(t) | Dem. hmotnost / MJ | Dem. hmotnost celk.(t) | Ceník | Cen. soustava / platnost | Cenová úroveň | Nhod / MJ | Nhod celk. | Dodavatel | Typ položky
Díl: | 94 | Lešení a stavební výtahy |  |  |  | 0 |  | 0 |  | 0 |  | 0 |  | 0 |  | 0 |  |  |  |  | 0 | [5 empty] | DIL
1 | 946941106RT2 | Montáž sestavy pojízdného hliníkového lešení (věže) plochy 2,5 x 0,85 m , pracovní výšky do 6,2 m | sada | 1 |  | 0 |  | 0 |  | 0 | 21 | 0 | 0 | 0 | 0 | 0 | 800-3 | RTS 22/ I | RTS 22/ I | 0 | 0 |  | Práce |  |  |  | POL1_1
|  | 1 |  | 1 | [22 empty] | VV | 0
SPU
Díl: | 97 | Prorážení otvorů |  |  |  | 0 |  | 0 |  | 0 |  | 0 |  | 0 |  | 0.01 |  |  |  |  | 0 | [5 empty] | DIL
2 | 971033231R00 | Vybourání otvorů ve zdivu cihelném z jakýchkoliv cihel pálených na jakoukoliv maltu vápenou nebo vápenocementovou, plochy do 0,0225 m2, tloušťky do 150 mm | kus | 2 |  | 0 |  | 0 |  | 0 | 21 | 0 | 0 | 0 | 0.004 | 0.01 | 801-3 | RTS 22/ I | RTS 22/ I | 0 | 0 |  | Práce |  |  |  | POL1_1
|  | základovém nebo nadzákladovém, | [24 empty] | SPI
|  | 2 |  | 2 | [22 empty] | VV | 0
SPU
Díl: | 733 | Rozvod potrubí |  |  |  | 0 |  | 0 |  | 0 |  | 0 |  | 0 |  | 0 |  |  |  |  | 0 | [5 empty] | DIL
3 | 998733201R00 | Přesun hmot pro rozvody potrubí v objektech výšky do 6 m | % | 23.76 |  | 0 |  | 0 |  | 0 | 21 | 0 | 0 | 0 | 0 | 0 | 800-731 | RTS 22/ I | RTS 22/ I | 0 | 0 |  | Práce |  |  |  | POL1_1002
SPU
4 | 42972093 | hlavice samotahová; mater. pozink.plech bez povrch.úpravy; vnitřní pr. d = 100 mm; vnější pr. D = 200 mm; výška V = 170 mm | kus | 1 |  | 0 |  | 0 |  | 0 | 21 | 0 | 0.0015 | 0 | 0 | 0 | SPCM | RTS 22/ I | RTS 22/ I | 0 | 0 |  | Specifikace |  |  |  | POL3_7
|  | v barvě dle střešní krytiny | [24 empty] | POP
|  | 1 |  | 1 | [22 empty] | VV | 0
SPU
5 | 42972097 | hlavice samotahová; mater. pozink.plech bez povrch.úpravy; vnitřní pr. d = 160 mm; vnější pr. D = 315 mm; výška V = 272 mm | kus | 1 |  | 0 |  | 0 |  | 0 | 21 | 0 | 0.0039 | 0 | 0 | 0 | SPCM | RTS 22/ I | RTS 22/ I | 0 | 0 |  | Specifikace |  |  |  | POL3_9
|  | v barvě dle střešní krytiny | [24 empty] | POP
|  | 1 |  | 1 | [22 empty] | VV | 0
SPU
Díl: | 764 | Konstrukce klempířské |  |  |  | 0 |  | 0 |  | 0 |  | 0 |  | 0.02 |  | 0 |  |  |  |  | 0 | [5 empty] | DIL
6 | 998764202R00 | Přesun hmot pro konstrukce klempířské v objektech výšky do 12 m | % | 25 |  | 0 |  | 0 |  | 0 | 21 | 0 | 0 | 0 | 0 | 0 | 800-764 | RTS 22/ I | RTS 22/ I | 0 | 0 |  | Práce |  |  |  | POL1_1002
|  | 50 m vodorovně | [24 empty] | SPI
SPU
7 | 764361925RZ1 | Provedení otvoru do plechové střešní krytiny, utěsnění prostupu po instalaci hlavice | kus | 2 |  | 0 |  | 0 |  | 0 | 21 | 0 | 0.01163 | 0.02 | 0 | 0 |  | Vlastní | Indiv | 0 | 0 |  | Práce |  |  |  | POL1_0
|  | 2 |  | 2 | [22 empty] | VV | 0
SPU
Díl: | M24 | Montáže vzduchotechnických zařízení |  |  |  | 0 |  | 0 |  | 0 |  | 0 |  | 0.02 |  | 0 |  |  |  |  | 0 | [5 empty] | DIL
8 | 240080001R00 | Potrubí kruhové sk. I. PK 120311 do d 100 | m | 5 |  | 0 |  | 0 |  | 0 | 21 | 0 | 0 | 0 | 0 | 0 |  | RTS 13/ I | RTS 13/ I | 0 | 0 |  | Práce |  |  |  | POL1_9
|  | 5 |  | 5 | [22 empty] | VV | 0
SPU
9 | 240080003R00 | Potrubí kruhové sk. I. PK 120311 do d 200 | m | 5 |  | 0 |  | 0 |  | 0 | 21 | 0 | 0 | 0 | 0 | 0 |  | RTS 13/ I | RTS 13/ I | 0 | 0 |  | Práce |  |  |  | POL1_9
|  | 5 |  | 5 | [22 empty] | VV | 0
SPU
10 | 240010331RZ3 | Montáž odvětrávacích hlavic | kus | 2 |  | 0 |  | 0 |  | 0 | 21 | 0 | 0 | 0 | 0 | 0 |  | Vlastní | Indiv | 0 | 0 |  | Práce |  |  |  | POL1_0
|  | 2 |  | 2 | [22 empty] | VV | 0
SPU
11 | 240080799RZ5 | Kotvení, těsnění, spojovací materiál | kg | 30 |  | 0 |  | 0 |  | 0 | 21 | 0 | 0 | 0 | 0 | 0 |  | Vlastní | Indiv | 0 | 0 |  | Práce |  |  |  | POL1_9
|  | vč. uchycení potrubí ke střešní konstrukci | [24 empty] | POP
|  | 30 |  | 30 | [22 empty] | VV | 0
SPU
12 | 283550243.RZ3 | Páska samolepicí a těsnící ALU š=50mm/33m | kus | 1 |  | 0 |  | 0 |  | 0 | 21 | 0 | 1e-05 | 0 | 0 | 0 |  | Vlastní | Indiv | 0 | 0 |  | Specifikace |  |  |  | POL3_9
|  | 1 |  | 1 | [22 empty] | VV | 0
SPU
13 | 42981270 | trouba do potrubí vzduchotechniky; kruhová; ocelová; povrch pozink; rozměr d = 100, délka 1000 mm; rozsah teplot -40 až 70 °C | kus | 5 |  | 0 |  | 0 |  | 0 | 21 | 0 | 0.00161 | 0.01 | 0 | 0 | SPCM | RTS 22/ I | RTS 22/ I | 0 | 0 |  | Specifikace |  |  |  | POL3_9
|  | 5 |  | 5 | [22 empty] | VV | 0
SPU
14 | 42981292 | trouba do potrubí vzduchotechniky; kruhová; ocelová; povrch pozink; rozměr d = 160, délka 1000 mm; rozsah teplot -40 až 70 °C | kus | 5 |  | 0 |  | 0 |  | 0 | 21 | 0 | 0.00265 | 0.01 | 0 | 0 | SPCM | RTS 22/ I | RTS 22/ I | 0 | 0 |  | Specifikace |  |  |  | POL3_9
|  | 5 |  | 5 | [22 empty] | VV | 0
SPU
15 | 429822002 | tvarovka do potrubí kruhová; oblouk segmentový 90°; d = 100 mm; materiál ocel; povrch pozink; se 3-mi segmenty | kus | 1 |  | 0 |  | 0 |  | 0 | 21 | 0 | 0.0006 | 0 | 0 | 0 | SPCM | RTS 22/ I | RTS 22/ I | 0 | 0 |  | Specifikace |  |  |  | POL3_9
|  | 1 |  | 1 | [22 empty] | VV | 0
SPU
16 | 429822005 | tvarovka do potrubí kruhová; oblouk segmentový 90°; d = 160 mm; materiál ocel; povrch pozink; se 4-mi segmenty | kus | 1 |  | 0 |  | 0 |  | 0 | 21 | 0 | 0.0011 | 0 | 0 | 0 | SPCM | RTS 22/ I | RTS 22/ I | 0 | 0 |  | Specifikace |  |  |  | POL3_9
|  | 1 |  | 1 | [22 empty] | VV | 0
SPU
Díl: | D96 | Přesuny suti a vybouraných hmot |  |  |  | 0 |  | 0 |  | 0 |  | 0 |  | 0 |  | 0 |  |  |  |  | 0 | [5 empty] | DIL
17 | 979087112R00 | Vodorovná doprava suti a vybouraných hmot nakládání suti na dopravní prostředky, | t | 0.008 |  | 0 |  | 0 |  | 0 | 21 | 0 | 0 | 0 | 0 | 0 | 821-1 | RTS 22/ I | RTS 22/ I | 0 | 0 |  | Práce |  |  |  | POL1_0
|  | se složením a hrubým urovnáním nebo s přeložením na jiný dopravní prostředek kromě lodi, vč. příplatku za každých dalších i započatých 1000 m přes 1000 m, | [24 empty] | SPI |  | se složením a hrubým urovnáním nebo s přeložením na jiný dopravní prostředek kromě lodi, vč. příplatku za každých dalších i započatých 1000 m přes 1000 m,
SPU
18 | 979081111R00 | Odvoz suti a vybouraných hmot na skládku do 1 km | t | 0.008 |  | 0 |  | 0 |  | 0 | 21 | 0 | 0 | 0 | 0 | 0 | 801-3 | RTS 22/ I | RTS 22/ I | 0 | 0 |  | Práce |  |  |  | POL1_0
SPU
19 | 979081121R00 | Odvoz suti a vybouraných hmot na skládku příplatek za každý další 1 km | t | 0.08 |  | 0 |  | 0 |  | 0 | 21 | 0 | 0 | 0 | 0 | 0 | 801-3 | RTS 22/ I | RTS 22/ I | 0 | 0 |  | Práce |  |  |  | POL1_0
SPU
20 | 979082111R00 | Vnitrostaveništní doprava suti a vybouraných hmot do 10 m | t | 0.008 |  | 0 |  | 0 |  | 0 | 21 | 0 | 0 | 0 | 0 | 0 | 801-3 | RTS 22/ I | RTS 22/ I | 0 | 0 |  | Práce |  |  |  | POL1_0
SPU
21 | 979082121R00 | Vnitrostaveništní doprava suti a vybouraných hmot příplatek k ceně za každých dalších 5 m | t | 0.016 |  | 0 |  | 0 |  | 0 | 21 | 0 | 0 | 0 | 0 | 0 | 801-3 | RTS 22/ I | RTS 22/ I | 0 | 0 |  | Práce |  |  |  | POL1_0
SPU
22 | 979999997RZ1 | Poplatek za skládku suť a vybourané hmoty | t | 0.008 |  | 0 |  | 0 |  | 0 | 21 | 0 | 0 | 0 | 0 | 0 |  | Vlastní | Indiv | 0 | 0 |  | Práce |  |  |  | POL1_0
|  | včetně likvidace nebezpečného odpadu | [24 empty] | POP
SPU
[25 empty] | 15 | 21 | DPH
| Celkem |  |  |  |  | 0 | [18 empty] | 0 | 0 | SUM
END
Note on S6: Jedná se o informaci, zda se jedná o položku, která je do rozpočtu zadána z cenové soustavy RTS, nebo vlastní.
Note on T6: Jedná se o název CÚ, která je zadána u položky rozpočtu