## Pokyny pro vyplnění
Pokyny pro vyplnění
Ve všech listech tohoto souboru můžete měnit pouze buňky s modrým pozadím. Jedná se o tyto údaje : - údaje o firmě - jednotkové ceny položek zadané na maximálně dvě desetinná místa

## Stavba
#RTSROZP# | Soupis stavebních prací, dodávek a služeb
| Stavba: |  | 642103 | Stavební úpravy oplachovny a rekonstrukce vnitřních prostor na budově výjezdového stanoviště Karviná
| Zadavatel |  | Zdravotnická záchranná služba Moravskoslezského kraje, příspěvková organizace |  |  |  | IČO: | 48804525
|  |  | Výškovická 2995/40 |  |  |  | DIČ:
|  |  | 70030 | Ostrava-Zábřeh
| Projektant: |  | STAV MORAVIA spol. s r. o. |  |  |  | IČO: | 47977655
|  |  | Jirská 570/30 |  |  |  | DIČ: | CZ47977655
|  |  | 70200 | Ostrava-Přívoz
| Zhotovitel: | [5 empty] | IČO:
DIČ:
Vypracoval:
| Rozpis ceny | [6 empty] | Celkem
HSV | HSV | [6 empty] | 0
PSV | PSV | [6 empty] | 0
MON | MON | [6 empty] | 0
VN | Vedlejší náklady | [6 empty] | 0
ON | Ostatní náklady | [6 empty] | 0
| Celkem | [6 empty] | 0
Rekapitulace daní
0 | Základ pro sníženou DPH |  |  | 15 | % | 0 |  |  | CZK
0 | Snížená DPH |  |  | 15 | % | 0 |  |  | CZK
0 | Základ pro základní DPH |  |  | 21 | % | 0 |  |  | CZK
0 | Základní DPH |  |  | 21 | % | 0 |  |  | CZK
0 | Zaokrouhlení |  |  |  |  | 0 |  |  | CZK
| Cena celkem bez DPH |  |  |  |  | 0 |  |  | CZK
0 | Cena celkem s DPH |  |  |  |  | 0 |  |  | CZK
|  | v |  |  | dne
|  |  | Za zhotovitele |  |  |  | Za objednatele
Rekapitulace dílčích částí
#CASTI>> | Číslo | Název |  |  | Základ pro sníženou DPH | Základ pro základní DPH | DPH celkem | Cena celkem | %
1 | Stavba |  |  |  | 0 | 0 | 0 | 0
2 |  | Ostatní a vedlejší náklady |  |  | 0 | 0 | 0 | 0
3 | 64210300 | Vedlejší a ostatní náklady |  |  | 0 | 0 | 0 | 0
2 |  | Stavební objekt |  |  |  |  | 0
2 | 01 | Výjezdové stanoviště |  |  | 0 | 0 | 0 | 0
3 | 64210301A | Stavební část |  |  | 0 | 0 | 0 | 0
3 | 64210301B | Zdravotechnika |  |  | 0 | 0 | 0 | 0
3 | 64210301C | Vytápění a plynoinstalace |  |  | 0 | 0 | 0 | 0
3 | 64210301D | Elektroinstalace |  |  | 0 | 0 | 0 | 0
3 | 64210301E | VZT |  |  | 0 | 0 | 0 | 0
| Celkem za stavbu |  |  |  | 0 | 0 | 0 | 0 | 0
#POPS | Popis stavby: 642103 - Stavební úpravy oplachovny a rekonstrukce vnitřních prostor na budově výjezdového stanoviště Karviná
| 1. PODMÍNKY PRO ZPRACOVÁNÍ NABÍDKOVÉ CENY | [8 empty] | 1. PODMÍNKY PRO ZPRACOVÁNÍ NABÍDKOVÉ CENY
| Preambule | [8 empty] | Preambule
| Tento soupis stavebních prací, dodávek a služeb je sestaven jako podklad pro zpracování nabídek dodavatelů na veřejnou zakázku na stavební práce a obsahuje podmínky a požadavky zadavatele, za kterých má být zpracována nabídková cena dodavatelů. Účelem tohoto soupisu je zabezpečit obsahovou shodu všech nabídkových cen a usnadnit následné posouzení předložených cenových nabídek. | [8 empty] | Tento soupis stavebních prací, dodávek a služeb je sestaven jako podklad pro zpracování nabídek dodavatelů na veřejnou zakázku na stavební práce a obsahuje podmínky a požadavky zadavatele, za kterých má být zpracována nabídková cena dodavatelů. Účelem tohoto soupisu je zabezpečit obsahovou shodu všech nabídkových cen a usnadnit následné posouzení předložených cenových nabídek.
| Předpokládá se, že dodavatel před zpracováním cenové nabídky pečlivě prostuduje všechny pokyny a podmínky pro zpracování nabídkové ceny obsažené v zadávacích podmínkách a bude se jimi při zpracování nabídkové ceny řídit. Soupis stavebních prací, dodávek a služeb je sestaven v souladu s podmínkami vyhlášky Ministerstva pro místní rozvoj č.169/2016 Sb. | [8 empty] | Předpokládá se, že dodavatel před zpracováním cenové nabídky pečlivě prostuduje všechny pokyny a podmínky pro zpracování nabídkové ceny obsažené v zadávacích podmínkách a bude se jimi při zpracování nabídkové ceny řídit. Soupis stavebních prací, dodávek a služeb je sestaven v souladu s podmínkami vyhlášky Ministerstva pro místní rozvoj č.169/2016 Sb.
| Vymezení některých pojmů | [8 empty] | Vymezení některých pojmů
| Pro účely zpracování nabídkové ceny se jsou použity některé pojmy, pod kterými se rozumí: | [8 empty] | Pro účely zpracování nabídkové ceny se jsou použity některé pojmy, pod kterými se rozumí:
| Soupisem stavebních prací dodávek a služeb dokument, ve kterém jsou definovány zadavatelem požadované stavební práce, dodávky a služby v podrobnostech nezbytných pro zpracování cenové nabídky dodavatele. Soupis obsahuje i vymezení požadovaného množství stavebních prací, dodávek a služeb. | [8 empty] | Soupisem stavebních prací dodávek a služeb dokument, ve kterém jsou definovány zadavatelem požadované stavební práce, dodávky a služby v podrobnostech nezbytných pro zpracování cenové nabídky dodavatele. Soupis obsahuje i vymezení požadovaného množství stavebních prací, dodávek a služeb.
| Cenovou soustavou uspořádaný soubor informací o stavebních a montážních pracích, materiálech a výrobcích obsahující zatřídění položek, podrobný popis a měrnou jednotku, způsob měření a další technické a cenové podmínky pro možnost stanovení jednotkové ceny. | [8 empty] | Cenovou soustavou uspořádaný soubor informací o stavebních a montážních pracích, materiálech a výrobcích obsahující zatřídění položek, podrobný popis a měrnou jednotku, způsob měření a další technické a cenové podmínky pro možnost stanovení jednotkové ceny.
| Ostatními náklady náklady dodavatele spojené se splněním povinností dodavatele vyplývajících z obchodních či jiných podmínek zadávací dokumentace. Patří do nich zejména náklady na vyhotovení dokumentace skutečného provedení stavby, náklady na geodetické zaměření dokončeného díla, náklady spojené s podmínkami pro publicitu projektu, náklady na dílenskou či výrobní dokumentaci apod. | [8 empty] | Ostatními náklady náklady dodavatele spojené se splněním povinností dodavatele vyplývajících z obchodních či jiných podmínek zadávací dokumentace. Patří do nich zejména náklady na vyhotovení dokumentace skutečného provedení stavby, náklady na geodetické zaměření dokončeného díla, náklady spojené s podmínkami pro publicitu projektu, náklady na dílenskou či výrobní dokumentaci apod.
| Položkovým rozpočtem dokument odpovídající svým obsahem a strukturou soupisu stavebních prací, dodávek a služeb, předaného zadavatelem dodavateli ke zpracování nabídky, v němž dodavatel doplní k jednotlivým položkám stavebních prací, dodávek nebo služeb svoje nabídkové jednotkové ceny a stanoví i celkovou nabídkovou cenu příslušné položky a dále stanoví nabídkové ceny dle struktury soupisu až po celkovou nabídkovou cenu za veškeré stavební práce, dodávky nebo služby, které jsou obsahem soupisu stavebních prací, dodávek a služeb. | [8 empty] | Položkovým rozpočtem dokument odpovídající svým obsahem a strukturou soupisu stavebních prací, dodávek a služeb, předaného zadavatelem dodavateli ke zpracování nabídky, v němž dodavatel doplní k jednotlivým položkám stavebních prací, dodávek nebo služeb svoje nabídkové jednotkové ceny a stanoví i celkovou nabídkovou cenu příslušné položky a dále stanoví nabídkové ceny dle struktury soupisu až po celkovou nabídkovou cenu za veškeré stavební práce, dodávky nebo služby, které jsou obsahem soupisu stavebních prací, dodávek a služeb.
| Vedlejšími náklady náklady na činností zhotovitele, které nejsou zahrnuty v položkách soupisu stavebních prací, dodávek nebo služeb, ale se zhotovením stav-by souvisí a jsou pro realizaci stavby nezbytné. Někdy se definují jako vedlejší rozpočtové náklady a zahrnují zejména náklady na vybudování, provoz a odstranění zařízení staveniště. | [8 empty] | Vedlejšími náklady náklady na činností zhotovitele, které nejsou zahrnuty v položkách soupisu stavebních prací, dodávek nebo služeb, ale se zhotovením stav-by souvisí a jsou pro realizaci stavby nezbytné. Někdy se definují jako vedlejší rozpočtové náklady a zahrnují zejména náklady na vybudování, provoz a odstranění zařízení staveniště.
| Cenová soustava | [8 empty] | Cenová soustava
| Použitá cenová soustava | [8 empty] | Použitá cenová soustava
| Soupisy stavebních prací, dodávek a služeb jsou zpracovány s použitím cenové soustavy zpracované společností RTS, a.s.. Položky z cenové soustavy mají uveden odkaz na cenovou soustavu včetně označení příslušného ceníku. | [8 empty] | Soupisy stavebních prací, dodávek a služeb jsou zpracovány s použitím cenové soustavy zpracované společností RTS, a.s.. Položky z cenové soustavy mají uveden odkaz na cenovou soustavu včetně označení příslušného ceníku.
| Technické podmínky | [8 empty] | Technické podmínky
| Obsah jednotlivých položek, způsob měření a ostatní další podmínky definující obsah a použití jednotlivých položek jsou obsaženy v cenových a technických podmínkách příslušných ceníků (viz zařazení u položky), které jsou volně dostupné na elektronické adrese www.cenovasoustava.cz | [8 empty] | Obsah jednotlivých položek, způsob měření a ostatní další podmínky definující obsah a použití jednotlivých položek jsou obsaženy v cenových a technických podmínkách příslušných ceníků (viz zařazení u položky), které jsou volně dostupné na elektronické adrese www.cenovasoustava.cz
| Individuální položky | [8 empty] | Individuální položky
| Položky soupisu prací, které cenová soustava neobsahuje, jsou označeny popisem „vlastní“. Pro tyto položky jsou cenové a technické podmínky definovány jejich popisem, případně odkazem na konkrétní část příslušné dokumentace. | [8 empty] | Položky soupisu prací, které cenová soustava neobsahuje, jsou označeny popisem „vlastní“. Pro tyto položky jsou cenové a technické podmínky definovány jejich popisem, případně odkazem na konkrétní část příslušné dokumentace.
| Závaznost a změna soupisu | [8 empty] | Závaznost a změna soupisu
| Závaznost soupisu | [8 empty] | Závaznost soupisu
| Poskytnuté soupisy jsou pro zpracování nabídkové ceny závazné. Je vyloučeno jakékoliv vyřazení položek ze soupisu, doplnění položek do soupisu, slučování položek a jakýkoliv zásah do popisu položky, množství měrných jednotek nebo jakkoliv měnit či upravovat jakýkoliv jiný údaj v soupisu. | [8 empty] | Poskytnuté soupisy jsou pro zpracování nabídkové ceny závazné. Je vyloučeno jakékoliv vyřazení položek ze soupisu, doplnění položek do soupisu, slučování položek a jakýkoliv zásah do popisu položky, množství měrných jednotek nebo jakkoliv měnit či upravovat jakýkoliv jiný údaj v soupisu.
| Zvláštní podmínky pro stanovení nabídkové ceny | [8 empty] | Zvláštní podmínky pro stanovení nabídkové ceny
| Přeprava vybouraných hmot, suti a vytěžené zeminy | [8 empty] | Přeprava vybouraných hmot, suti a vytěžené zeminy
| Pokud soupis obsahuje i některé technologické položky vztahující se k uložení vytěžené zeminy nebo vybouraných hmot, vodorovné přesuny zeminy nebo vybouraných hmot pak v takových případech zpracovatel soupisu předpokládá určitou přepravní vzdálenost. Pokud z technologického postupu dodavatele vyplývá jiná přepravní vzdálenost, je povinností dodavatele stanovit takovou jednotkovou cenu, aby celková cena položky odpovídala jeho konkrétním technologickým podmínkám a konkrétní přepravní vzdálenosti, při soupisem vymezeném množství měrných jednotek. | [8 empty] | Pokud soupis obsahuje i některé technologické položky vztahující se k uložení vytěžené zeminy nebo vybouraných hmot, vodorovné přesuny zeminy nebo vybouraných hmot pak v takových případech zpracovatel soupisu předpokládá určitou přepravní vzdálenost. Pokud z technologického postupu dodavatele vyplývá jiná přepravní vzdálenost, je povinností dodavatele stanovit takovou jednotkovou cenu, aby celková cena položky odpovídala jeho konkrétním technologickým podmínkám a konkrétní přepravní vzdálenosti, při soupisem vymezeném množství měrných jednotek.
| Vnitrostaveništní přesun stavebního materiálu | [8 empty] | Vnitrostaveništní přesun stavebního materiálu
| Pokud soupis obsahuje i položky vztahující se ke vnitrostaveništnímu přesunu materiálů (položky označené jako přesun hmot), pak v takových případech je povinností dodavatele stanovit takovou jednotkovou cenu, aby celková cena položky odpovídala jeho konkrétním technologickým podmínkám a konkrétní přepravní vzdálenosti, při soupisem vymezeném množství měrných jednotek. | [8 empty] | Pokud soupis obsahuje i položky vztahující se ke vnitrostaveništnímu přesunu materiálů (položky označené jako přesun hmot), pak v takových případech je povinností dodavatele stanovit takovou jednotkovou cenu, aby celková cena položky odpovídala jeho konkrétním technologickým podmínkám a konkrétní přepravní vzdálenosti, při soupisem vymezeném množství měrných jednotek.
| Vnitrostaveništní přesun hmot prací PSV (pomocná stavební výroba) může být v soupisu stanoven procenticky z hodnoty ceny za provedení příslušných řemeslných prací, dodávek a služeb. V takovém případě není v soupisu uvedeno množství měrných jednotek. Dodavatel ocení celkovou cenu u takové položky přesunu hmot vždy konkrétní částkou v Kč, bez ohledu na to, jakým způsobem k jejímu výpočtu dospěl. | [8 empty] | Vnitrostaveništní přesun hmot prací PSV (pomocná stavební výroba) může být v soupisu stanoven procenticky z hodnoty ceny za provedení příslušných řemeslných prací, dodávek a služeb. V takovém případě není v soupisu uvedeno množství měrných jednotek. Dodavatel ocení celkovou cenu u takové položky přesunu hmot vždy konkrétní částkou v Kč, bez ohledu na to, jakým způsobem k jejímu výpočtu dospěl.
| Příplatky za ztížené podmínky prací | [8 empty] | Příplatky za ztížené podmínky prací
| Pokud soupis položku příplatku za ztížené podmínky obsahuje, je dodavatel povinen ji ocenit bez ohledu na to, že tento příplatek dodavatel standardně neuplatňuje. | [8 empty] | Pokud soupis položku příplatku za ztížené podmínky obsahuje, je dodavatel povinen ji ocenit bez ohledu na to, že tento příplatek dodavatel standardně neuplatňuje.
| Vedlejší a ostatní náklady | [8 empty] | Vedlejší a ostatní náklady
| Tyto náklady jsou popsány v samostatném soupisu stavebních prací, dodávek a služeb s tím, že dodavatel je povinen v rámci těchto nákladů ocenit všechny definované náklady souhrnně pro celou stavbu. | [8 empty] | Tyto náklady jsou popsány v samostatném soupisu stavebních prací, dodávek a služeb s tím, že dodavatel je povinen v rámci těchto nákladů ocenit všechny definované náklady souhrnně pro celou stavbu.
| 2. SPECIFICKÉ PODMÍNKY PRO ZPRACOVÁNÍ NABÍDKOVÉ CENY | [8 empty] | 2. SPECIFICKÉ PODMÍNKY PRO ZPRACOVÁNÍ NABÍDKOVÉ CENY
| Zde doplní zpracovatel soupisu případná specifika týkající se konkrétní zakázky. | [8 empty] | Zde doplní zpracovatel soupisu případná specifika týkající se konkrétní zakázky.
| 3. ELEKTRONICKÁ PODOBA SOUPISU | [8 empty] | 3. ELEKTRONICKÁ PODOBA SOUPISU
| Elektronická podoba soupisu | [8 empty] | Elektronická podoba soupisu
| V souladu se zákonem jsou předložené soupisy zpracovány i v elektronické podobě. Elektronickou podobou soupisu stavebních prací, dodávek a služeb je formát MS EXCEL. | [8 empty] | V souladu se zákonem jsou předložené soupisy zpracovány i v elektronické podobě. Elektronickou podobou soupisu stavebních prací, dodávek a služeb je formát MS EXCEL.
| Popis formátu soupisu odpovídá svou strukturou vzorovému soupisu volně dostupnému na internetové adrese: | [8 empty] | Popis formátu soupisu odpovídá svou strukturou vzorovému soupisu volně dostupnému na internetové adrese:
| www.stavebnionline.cz/soupis | [8 empty] | www.stavebnionline.cz/soupis
| Zpracování elektronické podoby soupisu | [8 empty] | Zpracování elektronické podoby soupisu
| Předaný formát MS EXCEL je nepřístupným (uzamčeným) souborem, do kterého dodavatel doplňuje pouze jednotkové ceny ke všem položkám. Ostatní cenové údaje, jako celková cena položky, mezisoučty za stavební či funkční díly nebo součty celkové ceny stavebního objektu, jakož i cena stavby jsou výsledkem vložených matematických vzorců v příslušných pozicích souboru. | [8 empty] | Předaný formát MS EXCEL je nepřístupným (uzamčeným) souborem, do kterého dodavatel doplňuje pouze jednotkové ceny ke všem položkám. Ostatní cenové údaje, jako celková cena položky, mezisoučty za stavební či funkční díly nebo součty celkové ceny stavebního objektu, jakož i cena stavby jsou výsledkem vložených matematických vzorců v příslušných pozicích souboru.
| Jiný formát soupisu | [8 empty] | Jiný formát soupisu
| Pokud by kterýkoliv dodavatel měl problémy s předaným formátem, lze na požádání poskytnout soupis stavebních prací také ve formátu *.xml, což je standardní formát používaný pro přenosy dat. Dokumentace tohoto formátu je volně přístupná na webových stránkách MMR. | [8 empty] | Pokud by kterýkoliv dodavatel měl problémy s předaným formátem, lze na požádání poskytnout soupis stavebních prací také ve formátu *.xml, což je standardní formát používaný pro přenosy dat. Dokumentace tohoto formátu je volně přístupná na webových stránkách MMR.
| Závěrečné ustanovení | [8 empty] | Závěrečné ustanovení
| Ostatní podmínky vztahující se ke zpracování nabídkové ceny jsou uvedeny v zadávací dokumentaci. | [8 empty] | Ostatní podmínky vztahující se ke zpracování nabídkové ceny jsou uvedeny v zadávací dokumentaci.
Rekapitulace dílů
| Číslo | Název |  |  | Typ dílu |  |  | Celkem | %
| 3 | Svislé a kompletní konstrukce |  |  | HSV |  |  | 0
| 314 | Komíny |  |  | HSV |  |  | 0
| 6 | Úpravy povrchů, podlahy a osazování výplní |  |  | HSV |  |  | 0
| 61 | Úpravy povrchů vnitřní |  |  | HSV |  |  | 0
| 62 | Úpravy povrchů vnější |  |  | HSV |  |  | 0
| 63 | Podlahy a podlahové konstrukce |  |  | HSV |  |  | 0
| 9 | Ostatní konstrukce a práce, bourání |  |  | HSV |  |  | 0
| 95 | Dokončovací konstrukce na pozemních stavbách |  |  | HSV |  |  | 0
| 96 | Bourání konstrukcí |  |  | HSV |  |  | 0
| 99 | Staveništní přesun hmot |  |  | HSV |  |  | 0
| 997 | Přesun sutě |  |  | HSV |  |  | 0
| HZS | Hodinové zúčtovací sazby |  |  | HSV |  |  | 0
| 711 | Izolace proti vodě |  |  | PSV |  |  | 0
| 721 | Zdravotechnika - vnitřní kanalizace |  |  | PSV |  |  | 0
| 722 | Zdravotechnika - vnitřní vodovod |  |  | PSV |  |  | 0
| 723 | Zdravotechnika - vnitřní plynovod |  |  | PSV |  |  | 0
| 725 | Zdravotechnika - zařizovací předměty |  |  | PSV |  |  | 0
| 731 | Ústřední vytápění - kotelny |  |  | PSV |  |  | 0
| 733 | Ústřední vytápění - rozvodné potrubí |  |  | PSV |  |  | 0
| 734 | Ústřední vytápění - armatury |  |  | PSV |  |  | 0
| 735 | Ústřední vytápění - otopná tělesa |  |  | PSV |  |  | 0
| 766 | Konstrukce truhlářské |  |  | PSV |  |  | 0
| 767 | Konstrukce zámečnické |  |  | PSV |  |  | 0
| 771 | Podlahy z dlaždic a obklady |  |  | PSV |  |  | 0
| 777 | Podlahy ze syntetických hmot |  |  | PSV |  |  | 0
| 781 | Obklady keramické |  |  | PSV |  |  | 0
| 783 | Dokončovací práce - nátěry |  |  | PSV |  |  | 0
| 783 | Nátěry |  |  | PSV |  |  | 0
| 784 | Malby |  |  | PSV |  |  | 0
| M21-02 | Rozvaděče |  |  | MON |  |  | 0
| M21-03 | Kabeláž a HSV |  |  | MON |  |  | 0
| M21-05 | Osvětlení |  |  | MON |  |  | 0
| M21-06 | Zásuvky,spínače aj. |  |  | MON |  |  | 0
| M21-11 | Ostatní náklady |  |  | MON |  |  | 0
| M24 | Zařízení č.1 Větrání opachovny |  |  | MON |  |  | 0
| M32 | Montáž elektropohonu a dieselagregátu |  |  | MON |  |  | 0
| D96 | Přesuny suti a vybouraných hmot |  |  | PSU |  |  | 0
| VN | Vedlejší náklady |  |  | VN |  |  | 0
| ON | Ostatní náklady |  |  | ON |  |  | 0
| Cena celkem | [6 empty] | 0 | 0
Note on D11: Název
Note on D12: Ulice
Note on D13: PSČ
Note on E13: Místo
Note on I11: IČO
Note on I12: DIČ

## VzorPolozky (hidden)
Položkový rozpočet
S:
O:
R:

## 00 64210300 Naklady
Soupis vedlejších a ostatních nákladů | [26 empty] | #TypZaznamu#
S: | 642103 | Stavební úpravy oplachovny a rekonstrukce vnitřních prostor na budově výjezdového stanoviště Karviná | [24 empty] | STA
O: | 00 | Vedlejší a ostatní náklady | [21 empty] | NAK |  |  | OBJ
R: | 64210300 | Vedlejší a ostatní náklady | [24 empty] | ROZ
P.č. | Číslo položky | Název položky | MJ | Množství | Cena / MJ | Celkem | Dodávka | Dodávka celk. | Montáž | Montáž celk. | DPH | Cena s DPH | Hmotnost / MJ | Hmotnost celk.(t) | Dem. hmotnost / MJ | Dem. hmotnost celk.(t) | Ceník | Cen. soustava / platnost | Cenová úroveň | Nhod / MJ | Nhod celk. | Dodavatel | Typ položky
Díl: | VN | Vedlejší náklady |  |  |  | 0 |  | 0 |  | 45000 |  | 0 |  | 0 |  | 0 |  |  |  |  | 0 | [5 empty] | DIL
1 | 005121 R | Zařízení staveniště | Soubor | 1 |  | 0 | 0 | 0 | 30000 | 30000 | 21 | 0 | 0 | 0 | 0 | 0 |  | RTS 21/ I | Indiv | 0 | 0 |  | VRN |  |  |  | POL99_8
|  | Veškeré náklady spojené s vybudováním, provozem a odstraněním zařízení staveniště. | [24 empty] | POP
2 | 005122 R | Provozní vlivy | Soubor | 1 |  | 0 | 0 | 0 | 15000 | 15000 | 21 | 0 | 0 | 0 | 0 | 0 |  | RTS 21/ I | Indiv | 0 | 0 |  | VRN |  |  |  | POL99_8
|  | Náklady na ztížené podmínky provádění tam, kde jsou stavební práce zcela nebo zčásti omezovány provozem jiných osob. Jde zejména o zvýšené náklady související s omezením provozem v areálu objednatele nebo o náklady v důsledku nezbytného respektování stávající dopravy ovlivňující stavební práce. | [24 empty] | POP | Náklady na ztížené podmínky provádění tam, kde jsou stavební práce zcela nebo zčásti omezovány provozem jiných osob. Jde zejména o zvýšené náklady související s omezením provozem v areálu objednatele nebo o náklady v důsledku nezbytného respektování stávající dopravy ovlivňující stavební práce.
[25 empty] | 15 | 21 | DPH
| Celkem |  |  |  |  | 0 | [18 empty] | 0 | 0 | SUM
END
Note on S6: Jedná se o informaci, zda se jedná o položku, která je do rozpočtu zadána z cenové soustavy RTS, nebo vlastní.
Note on T6: Jedná se o název CÚ, která je zadána u položky rozpočtu

## 01 64210301A Pol
Položkový soupis prací a dodávek | [26 empty] | #TypZaznamu#
S: | 642103 | Stavební úpravy oplachovny a rekonstrukce vnitřních prostor na budově výjezdového stanoviště Karviná | [24 empty] | STA
O: | 01 | Výjezdové stanoviště | [21 empty] | STA |  |  | OBJ
R: | 64210301A | Stavební část | [24 empty] | ROZ
P.č. | Číslo položky | Název položky | MJ | Množství | Cena / MJ | Celkem | Dodávka | Dodávka celk. | Montáž | Montáž celk. | DPH | Cena s DPH | Hmotnost / MJ | Hmotnost celk.(t) | Dem. hmotnost / MJ | Dem. hmotnost celk.(t) | Ceník | Cen. soustava / platnost | Cenová úroveň | Nhod / MJ | Nhod celk. | Dodavatel | Typ položky
Díl: | 3 | Svislé a kompletní konstrukce |  |  |  | 0 |  | 0 |  | 4741.44 |  | 0 |  | 0.47 |  | 0 |  |  |  |  | 3.4 | [5 empty] | DIL
1 | 340271415R00 | plochy do 0,25 m2, tloušťka zdiva 150 mm | kus | 1 |  | 0 | 0 | 0 | 363.5 | 363.5 | 21 | 0 | 0.02945 | 0.03 | 0 | 0 |  | RTS 21/ I | RTS 21/ I | 0.3712 | 0.37 |  | Práce |  |  |  | POL1_
|  | N09 : 1 |  | 1 | [22 empty] | VV | 0
2 | 342255028RT1 | tloušťky 150 mm | m2 | 3.8808 |  | 0 | 0 | 0 | 998 | 3873.04 | 21 | 0 | 0.11219 | 0.44 | 0 | 0 |  | RTS 21/ I | RTS 21/ I | 0.55489 | 2.15 |  | Práce |  |  |  | POL1_
|  | N13 : 0,98*3,96 |  | 3.8808 | [22 empty] | VV | 0
3 | 342948111R00 | kotvami na hmoždinky | m | 3.96 |  | 0 | 0 | 0 | 127.5 | 504.9 | 21 | 0 | 0.00102 | 0 | 0 | 0 |  | RTS 21/ I | RTS 21/ I | 0.223 | 0.88 |  | Práce |  |  |  | POL1_
|  | N13 : 3,96 |  | 3.96 | [22 empty] | VV | 0
Díl: | 314 | Komíny |  |  |  | 0 |  | 0 |  | 35560 |  | 0 |  | 0.11 |  | 0 |  |  |  |  | 9.56 | [5 empty] | DIL
4 | 314841104RA0 | výška 4 m, d 160 mm, z plechu tloušťky 1 mm | kus | 1 |  | 0 | 0 | 0 | 23060 | 23060 | 21 | 0 | 0.07453 | 0.07 | 0 | 0 |  | RTS 21/ I | RTS 21/ I | 5.9891 | 5.99 |  | Agregovaná položka |  |  |  | POL2_
|  | N11 : 1 |  | 1 | [22 empty] | VV | 0
5 | 314841124RA0 | za dalších 0,95 m komína d 160 mm, z plechu tloušťky 1 mm | kus | 4 |  | 0 | 0 | 0 | 3125 | 12500 | 21 | 0 | 0.01105 | 0.04 | 0 | 0 |  | RTS 21/ I | RTS 21/ I | 0.89274 | 3.57 |  | Agregovaná položka |  |  |  | POL2_
|  | N11 : 4 |  | 4 | [22 empty] | VV | 0
Díl: | 61 | Úpravy povrchů vnitřní |  |  |  | 0 |  | 0 |  | 41219.71 |  | 0 |  | 4.48 |  | 0 |  |  |  |  | 74.49 | [5 empty] | DIL
6 | 612401291RT2 | přes 0,09 do 0,25 m2, vápennou štukovou omítkou | kus | 20 |  | 0 | 0 | 0 | 229.5 | 4590 | 21 | 0 | 0.00867 | 0.17 | 0 | 0 |  | RTS 21/ I | RTS 21/ I | 0.35974 | 7.19 |  | Práce |  |  |  | POL1_
|  | opravy omítek u prostupů : 20 |  | 20 | [22 empty] | VV | 0
7 | 612401391RT2 | přes 0,25 do 1 m2, vápennou štukovou omítkou | kus | 1 |  | 0 | 0 | 0 | 612 | 612 | 21 | 0 | 0.03562 | 0.04 | 0 | 0 |  | RTS 21/ I | RTS 21/ I | 0.88293 | 0.88 |  | Práce |  |  |  | POL1_
|  | N18 : 1 |  | 1 | [22 empty] | VV | 0
8 | 612409991RT2 | s použitím suché maltové směsi | m | 2.965 |  | 0 | 0 | 0 | 87.4 | 259.14 | 21 | 0 | 0.00238 | 0.01 | 0 | 0 |  | RTS 21/ I | RTS 21/ I | 0.18233 | 0.54 |  | Práce |  |  |  | POL1_
|  | N08 : 1,45+1,515 |  | 2.965 | [22 empty] | VV | 0
9 | 612421626R00 | hladké | m2 | 89.5638 |  | 0 | 0 | 0 | 319.5 | 28615.63 | 21 | 0 | 0.04414 | 3.95 | 0 | 0 |  | RTS 21/ I | RTS 21/ I | 0.6 | 53.74 |  | Práce |  |  |  | POL1_
|  | pod obklady do tmele : | [24 empty] | VV | 0
|  | Odkaz na mn. položky pořadí 58 : 89,56380 |  | 89.5638 | [22 empty] | VV | 5
10 | 612423531RT2 | štuková, o šířce rýhy do 150 mm, | m2 | 4.494 |  | 0 | 0 | 0 | 1147 | 5154.62 | 21 | 0 | 0.03829 | 0.17 | 0 | 0 |  | RTS 21/ I | RTS 21/ I | 1.8764 | 8.43 |  | Práce |  |  |  | POL1_
|  | N10 : 1,96*0,15 |  | 0.294 | [22 empty] | VV | 0
|  | B13 : 42,0*0,1 |  | 4.2 | [22 empty] | VV | 0
11 | 612472181R00 | jádro míchané, štuk ze suché směsi | m2 | 3.9886 |  | 0 | 0 | 0 | 498.5 | 1988.32 | 21 | 0 | 0.0357 | 0.14 | 0 | 0 |  | RTS 21/ I | RTS 21/ I | 0.9307 | 3.71 |  | Práce |  |  |  | POL1_
|  | N13 : 0,98*(1,96*2+0,15) |  | 3.9886 | [22 empty] | VV | 0
Díl: | 62 | Úpravy povrchů vnější |  |  |  | 0 |  | 0 |  | 7189 |  | 0 |  | 0.07 |  | 0 |  |  |  |  | 7.8 | [5 empty] | DIL
12 | 622397122R00 | plochy do 0,25 m2, polystyrenovou fasádní deskou, se silikonovou omítkou | kus | 4 |  | 0 | 0 | 0 | 646 | 2584 | 21 | 0 | 0.00449 | 0.02 | 0 | 0 |  | RTS 21/ I | RTS 21/ I | 0.8719 | 3.49 |  | Práce |  |  |  | POL1_
|  | opravy prostupů : 4 |  | 4 | [22 empty] | VV | 0
13 | 622397132R00 | plochy do 1 m2, polystyrenovou fasádní deskou, se silikonovou omítkou | kus | 3 |  | 0 | 0 | 0 | 1535 | 4605 | 21 | 0 | 0.01544 | 0.05 | 0 | 0 |  | RTS 21/ I | RTS 21/ I | 1.435 | 4.31 |  | Práce |  |  |  | POL1_
|  | opravy prostupů : 3 |  | 3 | [22 empty] | VV | 0
Díl: | 63 | Podlahy a podlahové konstrukce |  |  |  | 0 |  | 0 |  | 19217.49 |  | 0 |  | 10.33 |  | 0 |  |  |  |  | 14.86 | [5 empty] | DIL
14 | 631315811RT6 | třídy C 30/37, s rozptýlenou výztuží z polypropylénových vláken, 0,6 kg / m3 | m3 | 4.0892 |  | 0 | 0 | 0 | 3990 | 16315.71 | 21 | 0 | 2.5256 | 10.33 | 0 | 0 |  | RTS 21/ I | RTS 21/ I | 2.317 | 9.47 |  | Práce |  |  |  | POL1_
|  | N01 P1 : 30,29*0,135 |  | 4.0892 | [22 empty] | VV | 0
15 | 631316231R00 | hlazení strojně, | m2 | 30.29 |  | 0 | 0 | 0 | 95.8 | 2901.78 | 21 | 0 | 0 | 0 | 0 | 0 |  | RTS 21/ I | RTS 21/ I | 0.178 | 5.39 |  | Práce |  |  |  | POL1_
|  | N01 P1 : 30,29 |  | 30.29 | [22 empty] | VV | 0
Díl: | 95 | Dokončovací konstrukce na pozemních stavbách |  |  |  | 0 |  | 1188 |  | 8266.67 |  | 0 |  | 0.02 |  | 0 |  |  |  |  | 20.16 | [5 empty] | DIL
16 | 9590001 | Demontáž a zpětná montáž kamery | kus | 1 |  | 0 | 0 | 0 | 500 | 500 | 21 | 0 | 0 | 0 | 0 | 0 |  | Vlastní | Indiv | 0 | 0 |  | Práce |  |  |  | POL1_
|  | B09, N07 : 1 |  | 1 | [22 empty] | VV | 0
17 | 952901111R00 | světlá výška podlaží do 4 m | m2 | 64.89 |  | 0 | 0 | 0 | 118.5 | 7689.47 | 21 | 0 | 4e-05 | 0 | 0 | 0 |  | RTS 21/ I | RTS 21/ I | 0.308 | 19.99 |  | Práce |  |  |  | POL1_
|  | 12,6*5,15 |  | 64.89 | [22 empty] | VV | 0
18 | 953941312R00 | osazení hasicího přístroje | kus | 1 |  | 0 | 0 | 0 | 77.2 | 77.2 | 21 | 0 | 1e-05 | 0 | 0 | 0 |  | RTS 21/ I | RTS 21/ I | 0.17 | 0.17 |  | Práce |  |  |  | POL1_
|  | mč 102 : 1 |  | 1 | [22 empty] | VV | 0
19 | 44984124R | přístoj hasicí práškový; PG6PDC; výtlačný prostředek dusík; náplň 6 kg; dostřik 5 m; doba činnosti 23 s | kus | 1 |  | 0 | 968 | 968 | 0 | 0 | 21 | 0 | 0.0155 | 0.02 | 0 | 0 | SPCM | RTS 21/ I | RTS 21/ I | 0 | 0 |  | Specifikace |  |  |  | POL3_
20 | 553917001T | Držák k hasicímu přístroji | kus | 1 |  | 0 | 220 | 220 | 0 | 0 | 21 | 0 | 0.0025 | 0 | 0 | 0 |  | Vlastní | rts 21/I | 0 | 0 |  | Specifikace |  |  |  | POL3_
Díl: | 96 | Bourání konstrukcí |  |  |  | 0 |  | 0 |  | 34336.42 |  | 0 |  | 0.03 |  | 19.5 |  |  |  |  | 85.66 | [5 empty] | DIL
21 | 962031113R00 | z cihel pálených plných, tloušťky 65 mm | m2 | 3.96 |  | 0 | 0 | 0 | 120.5 | 477.18 | 21 | 0 | 0.00067 | 0 | 0.184 | 0.73 |  | RTS 21/ I | RTS 21/ I | 0.227 | 0.9 |  | Práce |  |  |  | POL1_
|  | B11 : 1,0*3,96 |  | 3.96 | [22 empty] | VV | 0
22 | 965042241R00 | betonových nebo z litého asfaltu, tloušťky přes 100 mm, plochy přes 4 m2 | m3 | 3.3319 |  | 0 | 0 | 0 | 2350 | 7829.97 | 21 | 0 | 0 | 0 | 2.2 | 7.33 |  | RTS 21/ I | RTS 21/ I | 5.867 | 19.55 |  | Práce |  |  |  | POL1_
|  | B01 : 30,29*0,11 |  | 3.3319 | [22 empty] | VV | 0
23 | 965081712R00 | z keramických dlaždic, tloušťky do 10 mm, plochy do 1 m2 | m2 | 0.7 |  | 0 | 0 | 0 | 89 | 62.3 | 21 | 0 | 0 | 0 | 0.02 | 0.01 |  | RTS 21/ I | RTS 21/ I | 0.24 | 0.17 |  | Práce |  |  |  | POL1_
|  | B14 : 1,0*0,7 |  | 0.7 | [22 empty] | VV | 0
24 | 965081813R00 | teracových nebo čedičových dlaždic, tloušťky do 30 mm, plochy přes 1 m2 | m2 | 30.29 |  | 0 | 0 | 0 | 114.5 | 3468.21 | 21 | 0 | 0 | 0 | 0.087 | 2.64 |  | RTS 21/ I | RTS 21/ I | 0.259 | 7.85 |  | Práce |  |  |  | POL1_
|  | B01 : 30,29 |  | 30.29 | [22 empty] | VV | 0
25 | 968071125R00 | dveří, plochy do 2 m2 | kus | 1 |  | 0 | 0 | 0 | 29.7 | 29.7 | 21 | 0 | 0 | 0 | 0 | 0 |  | RTS 21/ I | RTS 21/ I | 0.08 | 0.08 |  | Práce |  |  |  | POL1_
|  | B07 : 1 |  | 1 | [22 empty] | VV | 0
26 | 968071137R00 | vrat, plochy přes 4 m2 | kus | 1 |  | 0 | 0 | 0 | 152 | 152 | 21 | 0 | 0 | 0 | 0 | 0 |  | RTS 21/ I | RTS 21/ I | 0.41 | 0.41 |  | Práce |  |  |  | POL1_
|  | B02 : 1 |  | 1 | [22 empty] | VV | 0
27 | 968072559R00 | vrat, plochy přes 5 m2 | m2 | 9.9 |  | 0 | 0 | 0 | 143.5 | 1420.65 | 21 | 0 | 0.00056 | 0.01 | 0.066 | 0.65 |  | RTS 21/ I | RTS 21/ I | 0.347 | 3.44 |  | Práce |  |  |  | POL1_
|  | B02 : 3,3*3,0 |  | 9.9 | [22 empty] | VV | 0
28 | 970031080R00 | jádrové vrtání, do D 80 mm | m | 1 |  | 0 | 0 | 0 | 2035 | 2035 | 21 | 0 | 0 | 0 | 0.00904 | 0.01 |  | RTS 21/ I | RTS 21/ I | 2.45 | 2.45 |  | Práce |  |  |  | POL1_
|  | B13 : 2*0,5 |  | 1 | [22 empty] | VV | 0
29 | 971033351R00 | na jakoukoliv maltu vápenou nebo vápenocementovou, plochy do 0,09 m2, tloušťky do 450 mm | kus | 1 |  | 0 | 0 | 0 | 308.5 | 308.5 | 21 | 0 | 0.00133 | 0 | 0.074 | 0.07 |  | RTS 21/ I | RTS 21/ I | 0.796 | 0.8 |  | Práce |  |  |  | POL1_
|  | Včetně pomocného lešení o výšce podlahy do 1900 mm a pro zatížení do 1,5 kPa (150 kg/m2). | [24 empty] | POP
|  | B08 : 1 |  | 1 | [22 empty] | VV | 0
30 | 971033431R00 | na jakoukoliv maltu vápenou nebo vápenocementovou, plochy do 0,25 m2, tloušťky do 150 mm | kus | 1 |  | 0 | 0 | 0 | 81.9 | 81.9 | 21 | 0 | 0.00034 | 0 | 0.069 | 0.07 |  | RTS 21/ I | RTS 21/ I | 0.213 | 0.21 |  | Práce |  |  |  | POL1_
|  | Včetně pomocného lešení o výšce podlahy do 1900 mm a pro zatížení do 1,5 kPa (150 kg/m2). | [24 empty] | POP
|  | B05 : 1 |  | 1 | [22 empty] | VV | 0
31 | 971033441R00 | na jakoukoliv maltu vápenou nebo vápenocementovou, plochy do 0,25 m2, tloušťky do 300 mm | kus | 1 |  | 0 | 0 | 0 | 284.5 | 284.5 | 21 | 0 | 0.00034 | 0 | 0.138 | 0.14 |  | RTS 21/ I | RTS 21/ I | 0.813 | 0.81 |  | Práce |  |  |  | POL1_
|  | Včetně pomocného lešení o výšce podlahy do 1900 mm a pro zatížení do 1,5 kPa (150 kg/m2). | [24 empty] | POP
|  | B15 : 1 |  | 1 | [22 empty] | VV | 0
32 | 971033461R00 | na jakoukoliv maltu vápenou nebo vápenocementovou, plochy do 0,25 m2, tloušťky do 600 mm | kus | 1 |  | 0 | 0 | 0 | 723 | 723 | 21 | 0 | 0.00133 | 0 | 0.276 | 0.28 |  | RTS 21/ I | RTS 21/ I | 2.024 | 2.02 |  | Práce |  |  |  | POL1_
|  | Včetně pomocného lešení o výšce podlahy do 1900 mm a pro zatížení do 1,5 kPa (150 kg/m2). | [24 empty] | POP
|  | B15 : 1 |  | 1 | [22 empty] | VV | 0
33 | 971033471R00 | na jakoukoliv maltu vápenou nebo vápenocementovou, plochy do 0,25 m2, tloušťky do 750 mm | kus | 2 |  | 0 | 0 | 0 | 855 | 1710 | 21 | 0 | 0.00133 | 0 | 0.344 | 0.69 |  | RTS 21/ I | RTS 21/ I | 2.416 | 4.83 |  | Práce |  |  |  | POL1_
|  | Včetně pomocného lešení o výšce podlahy do 1900 mm a pro zatížení do 1,5 kPa (150 kg/m2). | [24 empty] | POP
|  | B15 : 1 |  | 1 | [22 empty] | VV | 0
|  | B16 : 1 |  | 1 | [22 empty] | VV | 0
34 | 974031153R00 | do hloubky 100 mm, šířky do 100 mm | m | 42 |  | 0 | 0 | 0 | 130 | 5460 | 21 | 0 | 0.00049 | 0.02 | 0.018 | 0.76 |  | RTS 21/ I | RTS 21/ I | 0.342 | 14.36 |  | Práce |  |  |  | POL1_
|  | Včetně pomocného lešení o výšce podlahy do 1900 mm a pro zatížení do 1,5 kPa (150 kg/m2). | [24 empty] | POP
|  | B13 : 42,0 |  | 42 | [22 empty] | VV | 0
35 | 974042554R00 | do hloubky 100 mm, šířky do 150 mm | m | 1 |  | 0 | 0 | 0 | 313.5 | 313.5 | 21 | 0 | 0 | 0 | 0.033 | 0.03 |  | RTS 21/ I | RTS 21/ I | 0.929 | 0.93 |  | Práce |  |  |  | POL1_
|  | B14 : 1,0 |  | 1 | [22 empty] | VV | 0
36 | 978059531R00 | z obkládaček vnitřních z jakýchkoliv materiálů, plochy přes 2 m2 | m2 | 89.5068 |  | 0 | 0 | 0 | 111.5 | 9980.01 | 21 | 0 | 0 | 0 | 0.068 | 6.09 |  | RTS 21/ I | RTS 21/ I | 0.3 | 26.85 |  | Práce |  |  |  | POL1_
|  | B03 : (4,39+6,9)*2*3,96-3,3*3,0-0,8*1,97+0,35*2,13*2+0,9*0,35-1,35*1,72+6,14*0,3 |  | 79.2668 | [22 empty] | VV | 0
|  | B10 : (1,45+1,67+1,0*2)*2,0 |  | 10.24 | [22 empty] | VV | 0
Díl: | 99 | Staveništní přesun hmot |  |  |  | 0 |  | 0 |  | 5775 |  | 0 |  | 0 |  | 0 |  |  |  |  | 14.45 | [5 empty] | DIL
37 | 999281105R00 | výšky do 6 m, | t | 15.4 |  | 0 | 0 | 0 | 375 | 5775 | 21 | 0 | 0 | 0 | 0 | 0 |  | RTS 21/ I | RTS 21/ I | 0.9385 | 14.45 |  | Přesun hmot |  |  |  | POL7_
|  | Hmotnosti z položek s pořadovými čísly: : | [24 empty] | VV | 0
|  | 1,2,3,6,7,8,9,10,11,12,13,14,17,18,19,20,21,27,29,30,31,32,33,34, : | [24 empty] | VV | 0
|  | Součet: : 15,39999 |  | 15.4 | [22 empty] | VV | 0
Díl: | 711 | Izolace proti vodě |  |  |  | 0 |  | 12087.22 |  | 8583.61 |  | 0 |  | 0.35 |  | 0.15 |  |  |  |  | 16.55 | [5 empty] | DIL
38 | 711140101R00 | vodorovné, 1 vrstva | m2 | 30.29 |  | 0 | 0 | 0 | 17.4 | 527.05 | 21 | 0 | 0 | 0 | 0.00487 | 0.15 |  | RTS 21/ I | RTS 21/ I | 0.041 | 1.24 |  | Práce |  |  |  | POL1_
|  | B01 : 30,29 |  | 30.29 | [22 empty] | VV | 0
39 | 711111001RZ1 | penetračním, 1 x nátěr, včetně dodávky penetračního laku ALP | m2 | 30.29 |  | 0 | 0 | 0 | 30.9 | 935.96 | 21 | 0 | 0.00033 | 0.01 | 0 | 0 |  | RTS 21/ I | RTS 21/ I | 0.0275 | 0.83 |  | Práce |  |  |  | POL1_
|  | N01 P1 : 30,29 |  | 30.29 | [22 empty] | VV | 0
40 | 711141559RT2 | vodorovná, 2 vrstvy, bez dodávky izolačních pásů, | m2 | 30.29 |  | 0 | 0 | 0 | 224 | 6784.96 | 21 | 0 | 0.00082 | 0.02 | 0 | 0 |  | RTS 21/ I | RTS 21/ I | 0.45982 | 13.93 |  | Práce |  |  |  | POL1_
|  | Odkaz na mn. položky pořadí 39 : 30,29000 |  | 30.29 | [22 empty] | VV | 5
41 | 62852251R | pás izolační z modifikovaného asfaltu natavitelný; nosná vložka polyesterové rouno; horní strana jemný minerální posyp; spodní strana PE fólie; tl. 4,0 mm | m2 | 34.8335 |  | 0 | 178.5 | 6217.78 | 0 | 0 | 21 | 0 | 0.0046 | 0.16 | 0 | 0 | SPCM | RTS 21/ I | RTS 21/ I | 0 | 0 |  | Specifikace |  |  |  | POL3_
|  | Odkaz na mn. položky pořadí 40 : 30,29000*1,15 |  | 34.8335 | [22 empty] | VV | 5
42 | 62852265R | pás izolační z modifikovaného asfaltu natavitelný, mechanicky kotvený; nosná vložka skelná tkanina; horní strana jemný minerální posyp; spodní strana PE fólie; tl. 4,0 mm | m2 | 34.8335 |  | 0 | 168.5 | 5869.44 | 0 | 0 | 21 | 0 | 0.0045 | 0.16 | 0 | 0 | SPCM | RTS 21/ I | RTS 21/ I | 0 | 0 |  | Specifikace |  |  |  | POL3_
|  | Odkaz na mn. položky pořadí 40 : 30,29000*1,15 |  | 34.8335 | [22 empty] | VV | 5
43 | 998711101R00 | svisle do 6 m | t | 0.35182 |  | 0 | 0 | 0 | 954 | 335.64 | 21 | 0 | 0 | 0 | 0 | 0 |  | RTS 21/ I | RTS 21/ I | 1.567 | 0.55 |  | Přesun hmot |  |  |  | POL7_
|  | Hmotnosti z položek s pořadovými čísly: : | [24 empty] | VV | 0
|  | 39,40,41,42, : | [24 empty] | VV | 0
|  | Součet: : 0,35182 |  | 0.35182 | [22 empty] | VV | 0
Díl: | 766 | Konstrukce truhlářské |  |  |  | 0 |  | 3440 |  | 666.74 |  | 0 |  | 0.02 |  | 0 |  |  |  |  | 1.49 | [5 empty] | DIL
44 | 766661112R00 | otevíravých , , do ocelové nebo fošnové zárubně, jednokřídlových, šířky do 800 mm | kus | 1 |  | 0 | 0 | 0 | 650 | 650 | 21 | 0 | 0 | 0 | 0 | 0 |  | RTS 21/ I | RTS 21/ I | 1.45 | 1.45 |  | Práce |  |  |  | POL1_
|  | odkaz D1 : 1 |  | 1 | [22 empty] | VV | 0
45 | 61165003R1 | dveře vnitřní 800/1970 mm; voděodolné,hladké; otevíravé; plné; povrch. úprava HPL, bílé, kování a zámek | kus | 1 |  | 0 | 3440 | 3440 | 0 | 0 | 21 | 0 | 0.019 | 0.02 | 0 | 0 |  | Vlastní | Indiv | 0 | 0 |  | Specifikace |  |  |  | POL3_
|  | odkaz D1 : 1 |  | 1 | [22 empty] | VV | 0
46 | 998766101R00 | v objektech výšky do 6 m | t | 0.019 |  | 0 | 0 | 0 | 881 | 16.74 | 21 | 0 | 0 | 0 | 0 | 0 |  | RTS 21/ I | RTS 21/ I | 2.255 | 0.04 |  | Přesun hmot |  |  |  | POL7_
|  | Hmotnosti z položek s pořadovými čísly: : | [24 empty] | VV | 0
|  | 45, : | [24 empty] | VV | 0
|  | Součet: : 0,01900 |  | 0.019 | [22 empty] | VV | 0
Díl: | 767 | Konstrukce zámečnické |  |  |  | 0 |  | 75000 |  | 11233.13 |  | 0 |  | 0.17 |  | 0 |  |  |  |  | 0 | [5 empty] | DIL
47 | 7679001O1 | Vrata š = 3 300 mm; h = 3 000,0 mm; ovládání elektropohonem; Uw = 1,0 W, sekční garážová s dveřmi 830/2000 mm, kování, doplňky, ovládání - elekropohon, dodávka, montáž | kus | 1 |  | 0 | 75000 | 75000 | 0 | 0 | 21 | 0 | 0.17 | 0.17 | 0 | 0 |  | Vlastní | Indiv | 0 | 0 |  | Specifikace |  |  |  | POL3_
|  | N02 odkaz 1O : 1 |  | 1 | [22 empty] | VV | 0
48 | 767900Z01 | Podlahová vpusť 600/600 mm nerezová, dodávka, montáž | kus | 1 |  | 0 | 0 | 0 | 9750 | 9750 | 21 | 0 | 0 | 0 | 0 | 0 |  | Vlastní | Indiv | 0 | 0 |  | Práce |  |  |  | POL1_
|  | odkat Z1 : 1 |  | 1 | [22 empty] | VV | 0
49 | 998767201R00 | v objektech výšky do 6 m | % | 847.5 |  | 0 | 0 | 0 | 1.75 | 1483.13 | 21 | 0 | 0 | 0 | 0 | 0 |  | RTS 21/ I | RTS 21/ I | 0 | 0 |  | Přesun hmot |  |  |  | POL7_
Díl: | 771 | Podlahy z dlaždic a obklady |  |  |  | 0 |  | 763.97 |  | 972.67 |  | 0 |  | 0.04 |  | 0 |  |  |  |  | 1.55 | [5 empty] | DIL
50 | 771101210R00 | penetrace podkladu pod dlažby | m2 | 1.4145 |  | 0 | 0 | 0 | 48.7 | 68.89 | 21 | 0 | 0.00021 | 0 | 0 | 0 |  | RTS 21/ I | RTS 21/ I | 0.05 | 0.07 |  | Práce |  |  |  | POL1_
|  | Odkaz na mn. položky pořadí 51 : 1,41450 |  | 1.4145 | [22 empty] | VV | 5
51 | 771575109R00 | 300 x 300 mm, režných nebo glazovaných, hladkých, kladených do flexibilního tmele | m2 | 1.4145 |  | 0 | 0 | 0 | 608 | 860.02 | 21 | 0 | 0.00504 | 0.01 | 0 | 0 |  | RTS 21/ I | RTS 21/ I | 0.978 | 1.38 |  | Práce |  |  |  | POL1_
|  | N09 : 1,15*0,83+1,15*0,15+1,15*0,125*2 |  | 1.4145 | [22 empty] | VV | 0
52 | 771579791R00 | příplatek za plochu podlah keramických do 5 m2 jednotlivě | m2 | 1.4145 |  | 0 | 0 | 0 | 14.9 | 21.08 | 21 | 0 | 0 | 0 | 0 | 0 |  | RTS 21/ I | RTS 21/ I | 0.03 | 0.04 |  | Práce |  |  |  | POL1_
|  | Odkaz na mn. položky pořadí 51 : 1,41450 |  | 1.4145 | [22 empty] | VV | 5
53 | 597642031R | dlažba keramická š = 300 mm; l = 300 mm; h = 9,0 mm; protiskluzová úprava; pro interiér i exteriér | m2 | 1.5559 |  | 0 | 491 | 763.97 | 0 | 0 | 21 | 0 | 0.0192 | 0.03 | 0 | 0 | SPCM | RTS 21/ I | RTS 21/ I | 0 | 0 |  | Specifikace |  |  |  | POL3_
|  | upřesnit dle požadavků investora | [24 empty] | POP
|  | Odkaz na mn. položky pořadí 51 : 1,41450*1,1 |  | 1.5559 | [22 empty] | VV | 5
54 | 998771101R00 | v objektech výšky do 6 m | t | 0.0373 |  | 0 | 0 | 0 | 608 | 22.68 | 21 | 0 | 0 | 0 | 0 | 0 |  | RTS 21/ I | RTS 21/ I | 1.598 | 0.06 |  | Přesun hmot |  |  |  | POL7_
|  | Hmotnosti z položek s pořadovými čísly: : | [24 empty] | VV | 0
|  | 50,51,53, : | [24 empty] | VV | 0
|  | Součet: : 0,03730 |  | 0.0373 | [22 empty] | VV | 0
Díl: | 777 | Podlahy ze syntetických hmot |  |  |  | 0 |  | 0 |  | 14900.62 |  | 0 |  | 0.13 |  | 0 |  |  |  |  | 12.31 | [5 empty] | DIL
55 | 777615223R00 | betonových, skladba: penetrace, zásyp křemičitým pískem, 2xnátěr | m2 | 30.29 |  | 0 | 0 | 0 | 489.5 | 14826.96 | 21 | 0 | 0.0042 | 0.13 | 0 | 0 |  | RTS 21/ I | RTS 21/ I | 0.4 | 12.12 |  | Práce |  |  |  | POL1_
|  | N01 P1 : 30,29 |  | 30.29 | [22 empty] | VV | 0
56 | 998777101R00 | v objektech výšky do 6 m | t | 0.12722 |  | 0 | 0 | 0 | 579 | 73.66 | 21 | 0 | 0 | 0 | 0 | 0 |  | RTS 21/ I | RTS 21/ I | 1.499 | 0.19 |  | Přesun hmot |  |  |  | POL7_
|  | Hmotnosti z položek s pořadovými čísly: : | [24 empty] | VV | 0
|  | 55, : | [24 empty] | VV | 0
|  | Součet: : 0,12722 |  | 0.12722 | [22 empty] | VV | 0
Díl: | 781 | Obklady keramické |  |  |  | 0 |  | 51252.88 |  | 81885.29 |  | 0 |  | 2.24 |  | 0 |  |  |  |  | 125.86 | [5 empty] | DIL
57 | 781101210R00 | penetrace podkladu pod obklady | m2 | 89.5638 |  | 0 | 0 | 0 | 48.7 | 4361.76 | 21 | 0 | 0.00021 | 0.02 | 0 | 0 |  | RTS 21/ I | RTS 21/ I | 0.05 | 4.48 |  | Práce |  |  |  | POL1_
|  | včetně dodávky materiálu. | [24 empty] | POP
|  | Odkaz na mn. položky pořadí 58 : 89,56380 |  | 89.5638 | [22 empty] | VV | 5
58 | 781475120R00 | 300 x 600 mm, , kladených do flexibilního tmele | m2 | 89.5638 |  | 0 | 0 | 0 | 776 | 69501.51 | 21 | 0 | 0.00535 | 0.48 | 0 | 0 |  | RTS 21/ I | RTS 21/ I | 1.288 | 115.36 |  | Práce |  |  |  | POL1_
|  | N03 : (4,39+6,9)*2*3,96-3,3*3,0-0,8*1,97+0,35*2,13*2+0,9*0,35-1,35*1,72+6,14*0,3 |  | 79.2668 | [22 empty] | VV | 0
|  | N08 : (1,45+1,515+0,98+0,15+0,98)*2,0+0,98*0,15 |  | 10.297 | [22 empty] | VV | 0
59 | 781497111RS3 | leštěný hliník, uložení do tmele, výška profilu 10 mm, | m | 5.075 |  | 0 | 0 | 0 | 327 | 1659.53 | 21 | 0 | 0.00017 | 0 | 0 | 0 |  | RTS 21/ I | RTS 21/ I | 0.12 | 0.61 |  | Práce |  |  |  | POL1_
|  | N08 : 1,45+1,515+0,98+0,15+0,98 |  | 5.075 | [22 empty] | VV | 0
60 | 781497121RS3 | eloxovaný hliník, uložení do tmele, , výška profilu 10 mm, | m | 15.29 |  | 0 | 0 | 0 | 327 | 4999.83 | 21 | 0 | 0.00017 | 0 | 0 | 0 |  | RTS 21/ I | RTS 21/ I | 0.12 | 1.83 |  | Práce |  |  |  | POL1_
|  | N03 : 2,125*2+0,9+1,35*2+1,72*2 |  | 11.29 | [22 empty] | VV | 0
|  | N08 : 2,0*2 |  | 4 | [22 empty] | VV | 0
61 | 59761001R | obklad keramický š = 298 mm; l = 598 mm; h = 10,0 mm; barva světle šedá, tmavě šedá, slonová kost, bílo-béžová, hnědo-šedá, bílo-šedá; mat; povch hladký, glazovaný | m2 | 94.042 |  | 0 | 545 | 51252.88 | 0 | 0 | 21 | 0 | 0.0185 | 1.74 | 0 | 0 | SPCM | RTS 21/ I | RTS 21/ I | 0 | 0 |  | Specifikace |  |  |  | POL3_
|  | upřesnit dle požadavků investora | [24 empty] | POP
|  | Odkaz na mn. položky pořadí 58 : 89,56380*1,05 |  | 94.042 | [22 empty] | VV | 5
62 | 998781101R00 | v objektech výšky do 6 m | t | 2.2412 |  | 0 | 0 | 0 | 608 | 1362.66 | 21 | 0 | 0 | 0 | 0 | 0 |  | RTS 21/ I | RTS 21/ I | 1.598 | 3.58 |  | Přesun hmot |  |  |  | POL7_
|  | Hmotnosti z položek s pořadovými čísly: : | [24 empty] | VV | 0
|  | 57,58,59,60,61, : | [24 empty] | VV | 0
|  | Součet: : 2,24121 |  | 2.2412 | [22 empty] | VV | 0
Díl: | 783 | Nátěry |  |  |  | 0 |  | 0 |  | 319.31 |  | 0 |  | 0 |  | 0 |  |  |  |  | 0.59 | [5 empty] | DIL
63 | 783201811R00 | oškrabáním | m2 | 1.2324 |  | 0 | 0 | 0 | 29.1 | 35.86 | 21 | 0 | 1e-05 | 0 | 0 | 0 |  | RTS 21/ I | RTS 21/ I | 0.072 | 0.09 |  | Práce |  |  |  | POL1_
|  | B07 : 1,2324 |  | 1.2324 | [22 empty] | VV | 0
64 | 783225100R00 | dvojnásobné + 1x email, | m2 | 1.2324 |  | 0 | 0 | 0 | 230 | 283.45 | 21 | 0 | 0.00031 | 0 | 0 | 0 |  | RTS 21/ I | RTS 21/ I | 0.403 | 0.5 |  | Práce |  |  |  | POL1_
|  | N06 : 1,2324 |  | 1.2324 | [22 empty] | VV | 0
Díl: | 784 | Malby |  |  |  | 0 |  | 0 |  | 10960.8 |  | 0 |  | 0.03 |  | 0 |  |  |  |  | 20.48 | [5 empty] | DIL
65 | 784402802R00 | oškrabáním, v místnostech přes 3,8 m do 5 m | m2 | 46.436 |  | 0 | 0 | 0 | 34.5 | 1602.04 | 21 | 0 | 0 | 0 | 0 | 0 |  | RTS 21/ I | RTS 21/ I | 0.0725 | 3.37 |  | Práce |  |  |  | POL1_
|  | B12 : 30,29+6,9*0,39*6 |  | 46.436 | [22 empty] | VV | 0
66 | 784191101R00 | disperzní, jednonásobná | m2 | 50.5716 |  | 0 | 0 | 0 | 20.1 | 1016.49 | 21 | 0 | 7e-05 | 0 | 0 | 0 |  | RTS 21/ I | RTS 21/ I | 0.03248 | 1.64 |  | Práce |  |  |  | POL1_
|  | N04 : 30,29+6,9*0,39*6 |  | 46.436 | [22 empty] | VV | 0
|  | N10 : (0,98*2+0,15)*1,96 |  | 4.1356 | [22 empty] | VV | 0
67 | 784195112R00 | hlinkových, , bělost 77 %, dvojnásobné | m2 | 50.5716 |  | 0 | 0 | 0 | 53.9 | 2725.81 | 21 | 0 | 0.00014 | 0.01 | 0 | 0 |  | RTS 21/ I | RTS 21/ I | 0.10191 | 5.15 |  | Práce |  |  |  | POL1_
|  | Odkaz na mn. položky pořadí 66 : 50,57160 |  | 50.5716 | [22 empty] | VV | 5
68 | 784452915R00 | na schodišti o výšce podlaží přes 3,8 m do 5m, z malířských směsí tekutých, dvojnásobné bez pačokování, jednobarevné, s obroušením a oprášením | m2 | 90.7344 |  | 0 | 0 | 0 | 61.9 | 5616.46 | 21 | 0 | 0.0002 | 0.02 | 0 | 0 |  | RTS 21/ I | RTS 21/ I | 0.11376 | 10.32 |  | Práce |  |  |  | POL1_
|  | N14, N15 : (1,6+2,97)*2*3,96+1,6*2,97 |  | 40.9464 | [22 empty] | VV | 0
|  | N16, N17 : (4,4*2+1,1)*3,96+4,4*1,1+1,6*0,39*6 |  | 47.788 | [22 empty] | VV | 0
|  | N18 : 2,0 |  | 2 | [22 empty] | VV | 0
Díl: | D96 | Přesuny suti a vybouraných hmot |  |  |  | 0 |  | 0 |  | 41975.24 |  | 0 |  | 0 |  | 0 |  |  |  |  | 28.12 | [5 empty] | DIL
69 | 979081111R00 | do 1 km | t | 19.6385 |  | 0 | 0 | 0 | 226 | 4438.29 | 21 | 0 | 0 | 0 | 0 | 0 |  | RTS 21/ I | RTS 21/ I | 0.49 | 9.62 |  | Přesun suti |  |  |  | POL8_
|  | Včetně naložení na dopravní prostředek a složení na skládku, bez poplatku za skládku. | [24 empty] | POP
|  | Demontážní hmotnosti z položek s pořadovými čísly: : | [24 empty] | VV | 0
|  | 21,22,23,24,27,28,29,30,31,32,33,34,35,36,38, : | [24 empty] | VV | 0
|  | Součet: : 19,63846 |  | 19.6385 | [22 empty] | VV | 0
70 | 979081121R00 | příplatek za každý další 1 km | t | 274.9385 |  | 0 | 0 | 0 | 15.6 | 4289.04 | 21 | 0 | 0 | 0 | 0 | 0 |  | RTS 21/ I | RTS 21/ I | 0 | 0 |  | Přesun suti |  |  |  | POL8_
|  | Demontážní hmotnosti z položek s pořadovými čísly: : | [24 empty] | VV | 0
|  | 21,22,23,24,27,28,29,30,31,32,33,34,35,36,38, : | [24 empty] | VV | 0
|  | Součet: : 274,93851 |  | 274.9385 | [22 empty] | VV | 0
71 | 979082111R00 | do 10 m | t | 19.6385 |  | 0 | 0 | 0 | 318 | 6245.03 | 21 | 0 | 0 | 0 | 0 | 0 |  | RTS 21/ I | RTS 21/ I | 0.942 | 18.5 |  | Přesun suti |  |  |  | POL8_
|  | Demontážní hmotnosti z položek s pořadovými čísly: : | [24 empty] | VV | 0
|  | 21,22,23,24,27,28,29,30,31,32,33,34,35,36,38, : | [24 empty] | VV | 0
|  | Součet: : 19,63846 |  | 19.6385 | [22 empty] | VV | 0
72 | 979990101R00 | směsi betonu a cihel do 30x30 cm, skupina 17 01 01 a 17 01 02 z Katalogu odpadů | t | 19.6385 |  | 0 | 0 | 0 | 1375 | 27002.88 | 21 | 0 | 0 | 0 | 0 | 0 |  | RTS 21/ I | RTS 21/ I | 0 | 0 |  | Přesun suti |  |  |  | POL8_
|  | Demontážní hmotnosti z položek s pořadovými čísly: : | [24 empty] | VV | 0
|  | 21,22,23,24,27,28,29,30,31,32,33,34,35,36,38, : | [24 empty] | VV | 0
|  | Součet: : 19,63846 |  | 19.6385 | [22 empty] | VV | 0
Díl: | M32 | Montáž elektropohonu a dieselagregátu |  |  |  | 0 |  | 0 |  | 600000 |  | 0 |  | 0 |  | 0 |  |  |  |  | 0 | [5 empty] | DIL
73 | 3200101 | Mycí box (dle specifikace v příloze), dodávka, montáž, vč. rozvodů a příslušenství uvedení do provozu, zaučení obsluhy | soubor | 1 |  | 0 | 0 | 0 | 600000 | 600000 | 21 | 0 | 0 | 0 | 0 | 0 |  | Vlastní | Indiv | 0 | 0 |  | Práce |  |  |  | POL1_
|  | N12 : 1 |  | 1 | [22 empty] | VV | 0
[25 empty] | 15 | 21 | DPH
| Celkem |  |  |  |  | 0 | [18 empty] | 0 | 0 | SUM
END
Note on S6: Jedná se o informaci, zda se jedná o položku, která je do rozpočtu zadána z cenové soustavy RTS, nebo vlastní.
Note on T6: Jedná se o název CÚ, která je zadána u položky rozpočtu

## 01 64210301B Pol
Položkový soupis prací a dodávek | [26 empty] | #TypZaznamu#
S: | 642103 | Stavební úpravy oplachovny a rekonstrukce vnitřních prostor na budově výjezdového stanoviště Karviná | [24 empty] | STA
O: | 01 | Výjezdové stanoviště | [21 empty] | STA |  |  | OBJ
R: | 64210301B | Zdravotechnika | [24 empty] | ROZ
P.č. | Číslo položky | Název položky | MJ | Množství | Cena / MJ | Celkem | Dodávka | Dodávka celk. | Montáž | Montáž celk. | DPH | Cena s DPH | Hmotnost / MJ | Hmotnost celk.(t) | Dem. hmotnost / MJ | Dem. hmotnost celk.(t) | Ceník | Cen. soustava / platnost | Cenová úroveň | Nhod / MJ | Nhod celk. | Dodavatel | Typ položky
Díl: | 3 | Svislé a kompletní konstrukce |  |  |  | 0 |  | 0 |  | 13363.45 |  | 0 |  | 0.04 |  | 0 |  |  |  |  | 0 | [5 empty] | DIL
1 | 310235241 | Zazdívka otvorů ve zdivu nadzákladovém cihlami pálenými plochy do 0,0225 m2, ve zdi tl. do 300 mm | kus | 1 |  | 0 | 0 | 0 | 91.7 | 91.7 | 21 | 0 | 0.01262 | 0.01 | 0 | 0 |  | URS | ÚRS 21 01 | 0 | 0 |  | Práce |  |  |  | POL1_1
|  | Poznámka k položce: | [24 empty] | POP
|  | viz výkres č. D.1.4.1.b.02 | [24 empty] | POP
|  | 1 : | [24 empty] | VV | 0
|  | 1 |  | 1 | [22 empty] | VV | 0
2 | 310235261 | Zazdívka otvorů ve zdivu nadzákladovém cihlami pálenými plochy do 0,0225 m2, ve zdi tl. přes 450 do, 600 mm | kus | 1 |  | 0 | 0 | 0 | 236 | 236 | 21 | 0 | 0.02524 | 0.03 | 0 | 0 |  | URS | ÚRS 21 01 | 0 | 0 |  | Práce |  |  |  | POL1_1
|  | Poznámka k položce: | [24 empty] | POP
|  | viz výkres č. D.1.4.1.b.02 | [24 empty] | POP
|  | 1 : | [24 empty] | VV | 0
|  | 1 |  | 1 | [22 empty] | VV | 0
3 | 359901111 | Vyčištění stok jakékoliv výšky | m | 97.5 |  | 0 | 0 | 0 | 33.7 | 3285.75 | 21 | 0 | 0 | 0 | 0 | 0 |  | URS | ÚRS 21 01 | 0 | 0 |  | Práce |  |  |  | POL1_1
|  | Poznámka k položce: | [24 empty] | POP
|  | viz výkres č. C02 | [24 empty] | POP
|  | 97,5 : | [24 empty] | VV | 0
|  | 97,5 |  | 97.5 | [22 empty] | VV | 0
4 | 359901212 | Monitoring stok (kamerový systém) jakékoli výšky stávající kanalizace | m | 97.5 |  | 0 | 0 | 0 | 100 | 9750 | 21 | 0 | 0 | 0 | 0 | 0 |  | URS | ÚRS 21 01 | 0 | 0 |  | Práce |  |  |  | POL1_1
|  | Poznámka k položce: | [24 empty] | POP
|  | viz výkres č. C02 | [24 empty] | POP
|  | 97,5 : | [24 empty] | VV | 0
|  | 97,5 |  | 97.5 | [22 empty] | VV | 0
Díl: | 6 | Úpravy povrchů, podlahy a osazování výplní |  |  |  | 0 |  | 0 |  | 483.23 |  | 0 |  | 0.05 |  | 0 |  |  |  |  | 0 | [5 empty] | DIL
5 | 612135101 | Hrubá výplň rýh maltou jakékoli šířky rýhy ve stěnách | m2 | 1.275 |  | 0 | 0 | 0 | 379 | 483.23 | 21 | 0 | 0.04 | 0.05 | 0 | 0 |  | URS | ÚRS 21 01 | 0 | 0 |  | Práce |  |  |  | POL1_1
|  | Poznámka k položce: | [24 empty] | POP
|  | viz výkres č. D.1.4.1.b.02 | [24 empty] | POP
|  | 3,5*0,15 : | [24 empty] | VV | 0
|  | 5*0,15 : | [24 empty] | VV | 0
|  | 1,275 |  | 1.27 | [22 empty] | VV | 0
Díl: | 9 | Ostatní konstrukce a práce, bourání |  |  |  | 0 |  | 0 |  | 2206.4 |  | 0 |  | 0 |  | 0.37 |  |  |  |  | 0 | [5 empty] | DIL
6 | 971033241 | Vybourání otvorů ve zdivu základovém nebo nadzákladovém zcihel, tvárnic, příčkovek zcihel pálených, na maltu vápennou nebo vápenocementovou plochy do 0,0225 m2, tl. do 300 mm | kus | 1 |  | 0 | 0 | 0 | 79.4 | 79.4 | 21 | 0 | 0 | 0 | 0.008 | 0.01 |  | URS | ÚRS 21 01 | 0 | 0 |  | Práce |  |  |  | POL1_1
|  | Poznámka k položce: | [24 empty] | POP
|  | viz výkres č. D.1.4.1.b.01 | [24 empty] | POP
|  | 1 : | [24 empty] | VV | 0
|  | 1 |  | 1 | [22 empty] | VV | 0
7 | 971033261 | Vybourání otvorů ve zdivu základovém nebo nadzákladovém zcihel, tvárnic, příčkovek zcihel pálených, na maltu vápennou nebo vápenocementovou plochy do 0,0225 m2, tl. do 600 mm | kus | 1 |  | 0 | 0 | 0 | 274 | 274 | 21 | 0 | 0 | 0 | 0.016 | 0.02 |  | URS | ÚRS 21 01 | 0 | 0 |  | Práce |  |  |  | POL1_1
|  | Poznámka k položce: | [24 empty] | POP
|  | viz výkres č. D.1.4.1.b.01 | [24 empty] | POP
|  | 1 : | [24 empty] | VV | 0
|  | 1 |  | 1 | [22 empty] | VV | 0
8 | 974031164 | Vysekání rýh ve zdivu cihelném na maltu vápennou nebo vápenocementovou do hl. 150 mm a šířky do 150, mm | m | 8.5 |  | 0 | 0 | 0 | 218 | 1853 | 21 | 0 | 0 | 0 | 0.04 | 0.34 |  | URS | ÚRS 21 01 | 0 | 0 |  | Práce |  |  |  | POL1_1
|  | Poznámka k položce: | [24 empty] | POP
|  | viz výkres č. D.1.4.1.b.02 | [24 empty] | POP
|  | 3,5 : | [24 empty] | VV | 0
|  | 5 : | [24 empty] | VV | 0
|  | 8,5 |  | 8.5 | [22 empty] | VV | 0
Díl: | 997 | Přesun sutě |  |  |  | 0 |  | 0 |  | 525.5 |  | 0 |  | 0 |  | 0 |  |  |  |  | 0 | [5 empty] | DIL
9 | 997013151 | Vnitrostaveništní doprava suti a vybouraných hmot vodorovně do 50 m svisle somezením mechanizace pro, budovy a haly výšky do 6 m | t | 0.544 |  | 0 | 0 | 0 | 633 | 344.35 | 21 | 0 | 0 | 0 | 0 | 0 |  | URS | ÚRS 21 01 | 0 | 0 |  | Práce |  |  |  | POL1_1
|  | Poznámka k položce: | [24 empty] | POP
|  | viz výkres č. D.1.4.1.b.01 | [24 empty] | POP
10 | 997013511 | Odvoz suti a vybouraných hmot zmeziskládky na skládku snaložením a se složením, na vzdálenost do 1, km | t | 0.544 |  | 0 | 0 | 0 | 333 | 181.15 | 21 | 0 | 0 | 0 | 0 | 0 |  | URS | ÚRS 21 01 | 0 | 0 |  | Práce |  |  |  | POL1_1
|  | Poznámka k položce: | [24 empty] | POP
|  | viz výkres č. D.1.4.1.b.01 | [24 empty] | POP
Díl: | 721 | Zdravotechnika - vnitřní kanalizace |  |  |  | 0 |  | 0 |  | 15503.98 |  | 0 |  | 0 |  | 0 |  |  |  |  | 0 | [5 empty] | DIL
11 | 721140913.R | Opravy potrubí propojení dosavadního potrubí do DN 75 | kus | 1 |  | 0 | 0 | 0 | 634 | 634 | 21 | 0 | 0.00157 | 0 | 0 | 0 |  | Vlastní | Indiv | 0 | 0 |  | Práce |  |  |  | POL1_7
|  | Poznámka k položce: | [24 empty] | POP
|  | viz výkres č. D.1.4.1.b.02 | [24 empty] | POP
|  | 1 : | [24 empty] | VV | 0
|  | 1 |  | 1 | [22 empty] | VV | 0
12 | 721171803 | Demontáž potrubí z novodurových trub odpadních nebo připojovacích do D 75 | m | 2 |  | 0 | 0 | 0 | 11.7 | 23.4 | 21 | 0 | 0 | 0 | 0.0021 | 0 |  | URS | ÚRS 21 01 | 0 | 0 |  | Práce |  |  |  | POL1_7
|  | Poznámka k položce: | [24 empty] | POP
|  | viz výkres č. D.1.4.1.b.01 | [24 empty] | POP
|  | 1+1 : | [24 empty] | VV | 0
|  | 2 |  | 2 | [22 empty] | VV | 0
13 | 721174043 | Potrubí z trub polypropylenových připojovací DN 50 | m | 1 |  | 0 | 0 | 0 | 441 | 441 | 21 | 0 | 0.00048 | 0 | 0 | 0 |  | URS | ÚRS 21 01 | 0 | 0 |  | Práce |  |  |  | POL1_7
|  | Poznámka k položce: | [24 empty] | POP
|  | viz výkres č. D.1.4.1.b.02 | [24 empty] | POP
|  | 1 : | [24 empty] | VV | 0
|  | 1 |  | 1 | [22 empty] | VV | 0
14 | 721194104 | Vyměření přípojek na potrubí vyvedení a upevnění odpadních výpustek DN 40 | kus | 1 |  | 0 | 0 | 0 | 75.4 | 75.4 | 21 | 0 | 0 | 0 | 0 | 0 |  | URS | ÚRS 21 01 | 0 | 0 |  | Práce |  |  |  | POL1_7
|  | Poznámka k položce: | [24 empty] | POP
|  | viz výkres č. D.1.4.1.b.02 | [24 empty] | POP
|  | 1 : | [24 empty] | VV | 0
|  | 1 |  | 1 | [22 empty] | VV | 0
15 | 721290111 | Zkouška těsnosti kanalizace v objektech vodou do DN 125 | m | 61 |  | 0 | 0 | 0 | 23.7 | 1445.7 | 21 | 0 | 0 | 0 | 0 | 0 |  | URS | ÚRS 21 01 | 0 | 0 |  | Práce |  |  |  | POL1_7
|  | Poznámka k položce: | [24 empty] | POP
|  | viz výkres č. D.1.4.1.b.02 | [24 empty] | POP
POP
|  | stávající délky jsou odhadované | [24 empty] | POP
|  | 1+10+50 : | [24 empty] | VV | 0
|  | 61 |  | 61 | [22 empty] | VV | 0
16 | 721910932 | Pročištění šikmého připojovacího potrubí do DN 100 | m | 10 |  | 0 | 0 | 0 | 182 | 1820 | 21 | 0 | 0 | 0 | 0 | 0 |  | URS | ÚRS 21 01 | 0 | 0 |  | Práce |  |  |  | POL1_7
|  | Poznámka k položce: | [24 empty] | POP
|  | viz výkres č. D.1.4.1.b.02 | [24 empty] | POP
POP
|  | odhadovaná délka stávajících rozvodů | [24 empty] | POP
|  | 10 : | [24 empty] | VV | 0
|  | 10 |  | 10 | [22 empty] | VV | 0
17 | SPC01 | Zaslepení stávajícího připojovacího potrubí | kus | 1 |  | 0 | 0 | 0 | 232.24 | 232.24 | 21 | 0 | 0.00034 | 0 | 0 | 0 |  | Vlastní | Indiv | 0 | 0 |  | Práce |  |  |  | POL1_7
|  | Poznámka k položce: | [24 empty] | POP
|  | viz výkres č. D.1.4.1.b.02 | [24 empty] | POP
|  | 1 : | [24 empty] | VV | 0
|  | 1 |  | 1 | [22 empty] | VV | 0
18 | SPC02 | Zaslepení stávajícího svodného kanalizačního potrubí montážní pěnou | kus | 1 |  | 0 | 0 | 0 | 820 | 820 | 21 | 0 | 0.00034 | 0 | 0 | 0 |  | Vlastní | Indiv | 0 | 0 |  | Práce |  |  |  | POL1_7
|  | Poznámka k položce: | [24 empty] | POP
|  | viz výkres č. D.1.4.1.b.02 | [24 empty] | POP
|  | 1 : | [24 empty] | VV | 0
|  | 1 |  | 1 | [22 empty] | VV | 0
19 | 721910922 | Pročištění ležatých svodů do DN 300 | m | 50 |  | 0 | 0 | 0 | 195 | 9750 | 21 | 0 | 0 | 0 | 0 | 0 |  | URS | ÚRS 21 01 | 0 | 0 |  | Práce |  |  |  | POL1_7
|  | Poznámka k položce: | [24 empty] | POP
|  | viz výkres č. D.1.4.1.b.02 | [24 empty] | POP
POP
|  | odhadovaná délka svávajících svodných potrubí | [24 empty] | POP
|  | 50 : | [24 empty] | VV | 0
|  | 50 |  | 50 | [22 empty] | VV | 0
20 | 721290821 | Vnitrostaveništní přemístění vybouraných (demontovaných) hmot vnitřní kanalizace vodorovně do 100 m, vobjektech výšky do 6 m | t | 0.004 |  | 0 | 0 | 0 | 1520 | 6.08 | 21 | 0 | 0 | 0 | 0 | 0 |  | URS | ÚRS 21 01 | 0 | 0 |  | Práce |  |  |  | POL1_7
|  | Poznámka k položce: | [24 empty] | POP
|  | viz výkres č. D.1.4.1.b.01 | [24 empty] | POP
|  | 0,004 : | [24 empty] | VV | 0
|  | 0,004 | [24 empty] | VV | 0
21 | 998721201 | Přesun hmot pro vnitřní kanalizace stanovený procentní sazbou (%) z ceny vodorovná dopravní, vzdálenost do 50 m v objektech výšky do 6 m | % | 152.478 |  | 0 | 0 | 0 | 1.68 | 256.16 | 21 | 0 | 0 | 0 | 0 | 0 |  | URS | ÚRS 21 01 | 0 | 0 |  | Práce |  |  |  | POL1_7
|  | Poznámka k položce: | [24 empty] | POP
|  | viz výkres č. D.1.4.1.b.01 - 02 | [24 empty] | POP
Díl: | 722 | Zdravotechnika - vnitřní vodovod |  |  |  | 0 |  | 2298.1 |  | 32035.19 |  | 0 |  | 0.06 |  | 0.1 |  |  |  |  | 0 | [5 empty] | DIL
22 | 722130801 | Demontáž potrubí z ocelových trubek pozinkovaných závitových do DN 25 | m | 12 |  | 0 | 0 | 0 | 65.5 | 786 | 21 | 0 | 0 | 0 | 0.00213 | 0.03 |  | URS | ÚRS 21 01 | 0 | 0 |  | Práce |  |  |  | POL1_7
|  | Poznámka k položce: | [24 empty] | POP
|  | viz výkres č. D.1.4.1.b.01 | [24 empty] | POP
|  | 12 : | [24 empty] | VV | 0
|  | 12 |  | 12 | [22 empty] | VV | 0
23 | 722130831 | Demontáž potrubí z ocelových trubek pozinkovaných tvarovek nástěnek | kus | 6 |  | 0 | 0 | 0 | 43.2 | 259.2 | 21 | 0 | 0 | 0 | 0.00022 | 0 |  | URS | ÚRS 21 01 | 0 | 0 |  | Práce |  |  |  | POL1_7
|  | Poznámka k položce: | [24 empty] | POP
|  | viz výkres č. D.1.4.1.b.01 | [24 empty] | POP
|  | 6 : | [24 empty] | VV | 0
|  | 6 |  | 6 | [22 empty] | VV | 0
24 | 722130913.R | Potrubí měděné přeřezání trubky do DN 25 | kus | 5 |  | 0 | 0 | 0 | 27.8 | 139 | 21 | 0 | 0 | 0 | 0 | 0 |  | Vlastní | Indiv | 0 | 0 |  | Práce |  |  |  | POL1_7
|  | Poznámka k položce: | [24 empty] | POP
|  | viz výkres č. D.1.4.1.b.01 | [24 empty] | POP
|  | 3+1+1 : | [24 empty] | VV | 0
|  | 5 |  | 5 | [22 empty] | VV | 0
25 | 722160801 | Demontáž potrubí z měděných trubek O do 35/1,5 | m | 21 |  | 0 | 0 | 0 | 45.1 | 947.1 | 21 | 0 | 3e-05 | 0 | 0.00322 | 0.07 |  | URS | ÚRS 21 01 | 0 | 0 |  | Práce |  |  |  | POL1_7
|  | Poznámka k položce: | [24 empty] | POP
|  | viz výkres č. D.1.4.1.b.01 | [24 empty] | POP
|  | 10 : | [24 empty] | VV | 0
|  | 6+5 : | [24 empty] | VV | 0
|  | 21 |  | 21 | [22 empty] | VV | 0
26 | 722170801 | Demontáž rozvodů vody zplastů do O 25 mm | m | 9.4 |  | 0 | 0 | 0 | 19.7 | 185.18 | 21 | 0 | 0 | 0 | 0.00028 | 0 |  | URS | ÚRS 21 01 | 0 | 0 |  | Práce |  |  |  | POL1_7
|  | Poznámka k položce: | [24 empty] | POP
|  | viz výkres č. D.1.4.1.b.02 | [24 empty] | POP
|  | 6,9 : | [24 empty] | VV | 0
|  | 2,5 : | [24 empty] | VV | 0
|  | 9,4 |  | 9.4 | [22 empty] | VV | 0
27 | 722171914 | Odříznutí trubky nebo tvarovky u rozvodů vody zplastů D přes 25 do 32 mm | kus | 3 |  | 0 | 0 | 0 | 8.83 | 26.49 | 21 | 0 | 0 | 0 | 0 | 0 |  | URS | ÚRS 21 01 | 0 | 0 |  | Práce |  |  |  | POL1_7
|  | Poznámka k položce: | [24 empty] | POP
|  | viz výkres č. D.1.4.1.b.01 | [24 empty] | POP
|  | 2+1 : | [24 empty] | VV | 0
|  | 3 |  | 3 | [22 empty] | VV | 0
28 | 722171935 | Výměna trubky, tvarovky, vsazení odbočky na rozvodech vody zplastů D přes 32 do 40 mm | kus | 1 |  | 0 | 0 | 0 | 167 | 167 | 21 | 0 | 6e-05 | 0 | 0 | 0 |  | URS | ÚRS 21 01 | 0 | 0 |  | Práce |  |  |  | POL1_7
|  | Poznámka k položce: | [24 empty] | POP
|  | viz výkres č. D.1.4.1.b.02 | [24 empty] | POP
|  | 1 : | [24 empty] | VV | 0
|  | 1 |  | 1 | [22 empty] | VV | 0
29 | 722173913.R | Potrubí plastové - zaslepení odbočky | kus | 1 |  | 0 | 0 | 0 | 48 | 48 | 21 | 0 | 0 | 0 | 0 | 0 |  | Vlastní | Indiv | 0 | 0 |  | Práce |  |  |  | POL1_7
|  | Poznámka k položce: | [24 empty] | POP
|  | viz výkres č. D.1.4.1.b.02 | [24 empty] | POP
|  | 1 : | [24 empty] | VV | 0
|  | 1 |  | 1 | [22 empty] | VV | 0
30 | 722190401 | Zřízení přípojek na potrubí vyvedení a upevnění výpustek do DN 25 | kus | 4 |  | 0 | 0 | 0 | 204 | 816 | 21 | 0 | 0 | 0 | 0 | 0 |  | URS | ÚRS 21 01 | 0 | 0 |  | Práce |  |  |  | POL1_7
|  | Poznámka k položce: | [24 empty] | POP
|  | viz výkres č. D.1.4.1.b.02 | [24 empty] | POP
|  | 4 : | [24 empty] | VV | 0
|  | 4 |  | 4 | [22 empty] | VV | 0
31 | 722190901 | Opravy ostatní uzavření nebo otevření vodovodního potrubí při opravách včetně vypuštění a napuštění | kus | 12 |  | 0 | 0 | 0 | 79.2 | 950.4 | 21 | 0 | 0 | 0 | 0 | 0 |  | URS | ÚRS 21 01 | 0 | 0 |  | Práce |  |  |  | POL1_7
|  | Poznámka k položce: | [24 empty] | POP
|  | viz výkres č. D.1.4.1.b.01 - 02 | [24 empty] | POP
|  | 6+6 : | [24 empty] | VV | 0
|  | 12 |  | 12 | [22 empty] | VV | 0
32 | 722220111 | Armatury s jedním závitem nástěnky pro výtokový ventil G 1/2" | kus | 2 |  | 0 | 0 | 0 | 172 | 344 | 21 | 0 | 0.00013 | 0 | 0 | 0 |  | URS | ÚRS 21 01 | 0 | 0 |  | Práce |  |  |  | POL1_7
|  | Poznámka k položce: | [24 empty] | POP
|  | viz výkres č. D.1.4.1.b.02 | [24 empty] | POP
|  | 2 : | [24 empty] | VV | 0
|  | 2 |  | 2 | [22 empty] | VV | 0
33 | 722220122 | Armatury s jedním závitem nástěnky pro baterii G 3/4" | pár | 1 |  | 0 | 0 | 0 | 499 | 499 | 21 | 0 | 0.00043 | 0 | 0 | 0 |  | URS | ÚRS 21 01 | 0 | 0 |  | Práce |  |  |  | POL1_7
|  | Poznámka k položce: | [24 empty] | POP
|  | viz výkres č. D.1.4.1.b.02 | [24 empty] | POP
|  | 1 : | [24 empty] | VV | 0
|  | 1 |  | 1 | [22 empty] | VV | 0
34 | 722220861 | Demontáž armatur závitových se dvěma závity do G 3/4 | kus | 6 |  | 0 | 0 | 0 | 23.5 | 141 | 21 | 0 | 0 | 0 | 0.00053 | 0 |  | URS | ÚRS 21 01 | 0 | 0 |  | Práce |  |  |  | POL1_7
|  | Poznámka k položce: | [24 empty] | POP
|  | viz výkres č. D.1.4.1.b.01 | [24 empty] | POP
|  | 3*2 : | [24 empty] | VV | 0
|  | 6 |  | 6 | [22 empty] | VV | 0
35 | 55114228 | kohout kulový se šroubením mosaz vnitřní-vnější vrtulka 1"x1" | kus | 1 |  | 0 | 485 | 485 | 0 | 0 | 21 | 0 | 0.00068 | 0 | 0 | 0 |  | URS | ÚRS 21 01 | 0 | 0 |  | Specifikace |  |  |  | POL3_0
|  | Poznámka k položce: | [24 empty] | POP
|  | viz výkres č. D.1.4.1.b.02 | [24 empty] | POP
|  | 1 : | [24 empty] | VV | 0
|  | 1 |  | 1 | [22 empty] | VV | 0
36 | 28614441 | trubka vodovodní tlaková PP-RCT S 4 D 20mm | m | 18 |  | 0 | 32.2 | 579.6 | 0 | 0 | 21 | 0 | 0.00012 | 0 | 0 | 0 |  | URS | ÚRS 21 01 | 0 | 0 |  | Specifikace |  |  |  | POL3_0
|  | Poznámka k položce: | [24 empty] | POP
|  | viz výkres č. D.1.4.1.b.02 | [24 empty] | POP
|  | 6+6+1+5 : | [24 empty] | VV | 0
|  | 18 |  | 18 | [22 empty] | VV | 0
37 | 722176112 | Montáž potrubí zplastových trub svařovaných polyfuzně D přes 16 do 20 mm | m | 18 |  | 0 | 0 | 0 | 187 | 3366 | 21 | 0 | 0.00034 | 0.01 | 0 | 0 |  | URS | ÚRS 21 01 | 0 | 0 |  | Práce |  |  |  | POL1_7
|  | Poznámka k položce: | [24 empty] | POP
|  | viz výkres č. D.1.4.1.b.02 | [24 empty] | POP
|  | 6+6+1+5 : | [24 empty] | VV | 0
|  | 18 |  | 18 | [22 empty] | VV | 0
38 | 722181221.R | Ochrana potrubí termoizolačními trubicemi z pěnového polyetylenu PE přilepenými v příčných a, podélných spojích, tloušťky izolace 13 mm, vnitřního průměru izolace 22 mm | m | 7 |  | 0 | 0 | 0 | 70.19 | 491.33 | 21 | 0 | 3e-05 | 0 | 0 | 0 |  | Vlastní | Indiv | 0 | 0 |  | Práce |  |  |  | POL1_7
|  | Poznámka k položce: | [24 empty] | POP
|  | viz výkres č. D.1.4.1.b.02 | [24 empty] | POP
|  | 6+1 : | [24 empty] | VV | 0
|  | 7 |  | 7 | [22 empty] | VV | 0
39 | 722181241.R | Ochrana potrubí termoizolačními trubicemi z pěnového polyetylenu PE přilepenými v příčných a, podélných spojích, tloušťky izolace 20 mm, vnitřního průměru izolace 22 mm | m | 11 |  | 0 | 0 | 0 | 97.62 | 1073.82 | 21 | 0 | 0.00016 | 0 | 0 | 0 |  | Vlastní | Indiv | 0 | 0 |  | Práce |  |  |  | POL1_7
|  | Poznámka k položce: | [24 empty] | POP
|  | viz výkres č. D.1.4.1.b.02 | [24 empty] | POP
|  | 6+5 : | [24 empty] | VV | 0
|  | 11 |  | 11 | [22 empty] | VV | 0
40 | 722239103 | Armatury se dvěma závity montáž vodovodních armatur sedvěma závity ostatních typů G 1" | kus | 1 |  | 0 | 0 | 0 | 112 | 112 | 21 | 0 | 2e-05 | 0 | 0 | 0 |  | URS | ÚRS 21 01 | 0 | 0 |  | Práce |  |  |  | POL1_7
|  | Poznámka k položce: | [24 empty] | POP
|  | viz výkres č. D.1.4.1.b.02 | [24 empty] | POP
|  | 1 : | [24 empty] | VV | 0
|  | 1 |  | 1 | [22 empty] | VV | 0
41 | 28614442 | trubka vodovodní tlaková PP-RCT S 4 D 25mm | m | 13 |  | 0 | 51 | 663 | 0 | 0 | 21 | 0 | 0.00016 | 0 | 0 | 0 |  | URS | ÚRS 21 01 | 0 | 0 |  | Specifikace |  |  |  | POL3_0
|  | Poznámka k položce: | [24 empty] | POP
|  | viz výkres č. D.1.4.1.b.02 | [24 empty] | POP
|  | 13 : | [24 empty] | VV | 0
|  | 13 |  | 13 | [22 empty] | VV | 0
42 | 722181242.R | Ochrana potrubí izolačním pouzdrem z minerální vlny s Al fólií max. 250/100°C 28/20mm | m | 13 |  | 0 | 0 | 0 | 143.72 | 1868.36 | 21 | 0 | 0.00037 | 0 | 0 | 0 |  | Vlastní | Indiv | 0 | 0 |  | Práce |  |  |  | POL1_7
|  | Poznámka k položce: | [24 empty] | POP
|  | viz výkres č. D.1.4.1.b.02 | [24 empty] | POP
|  | 13 : | [24 empty] | VV | 0
|  | 13 |  | 13 | [22 empty] | VV | 0
43 | 28614443 | trubka vodovodní tlaková PP-RCT S 4 D 32mm | m | 7 |  | 0 | 81.5 | 570.5 | 0 | 0 | 21 | 0 | 0.00026 | 0 | 0 | 0 |  | URS | ÚRS 21 01 | 0 | 0 |  | Specifikace |  |  |  | POL3_0
|  | Poznámka k položce: | [24 empty] | POP
|  | viz výkres č. D.1.4.1.b.02 | [24 empty] | POP
|  | 7 : | [24 empty] | VV | 0
|  | 7 |  | 7 | [22 empty] | VV | 0
44 | 722181223.R | Ochrana potrubí termoizolačními trubicemi z pěnového polyetylenu PE přilepenými v příčných a, podélných spojích, tloušťky izolace 13 mm, vnitřního průměru izolace 32 mm | m | 7 |  | 0 | 0 | 0 | 83.34 | 583.38 | 21 | 0 | 0.00069 | 0 | 0 | 0 |  | Vlastní | Indiv | 0 | 0 |  | Práce |  |  |  | POL1_7
|  | Poznámka k položce: | [24 empty] | POP
|  | viz výkres č. D.1.4.1.b.02 | [24 empty] | POP
|  | 7 : | [24 empty] | VV | 0
|  | 7 |  | 7 | [22 empty] | VV | 0
45 | 722176114 | Montáž potrubí zplastových trub svařovaných polyfuzně D přes 25 do 32 mm | m | 20 |  | 0 | 0 | 0 | 240 | 4800 | 21 | 0 | 0.00051 | 0.01 | 0 | 0 |  | URS | ÚRS 21 01 | 0 | 0 |  | Práce |  |  |  | POL1_7
|  | Poznámka k položce: | [24 empty] | POP
|  | viz výkres č. D.1.4.1.b.02 | [24 empty] | POP
|  | 13 : | [24 empty] | VV | 0
|  | 7 : | [24 empty] | VV | 0
|  | 20 |  | 20 | [22 empty] | VV | 0
46 | 722173914 | Spoje rozvodů vody zplastů svary polyfuzí D přes 25 do 32 mm | kus | 2 |  | 0 | 0 | 0 | 57.6 | 115.2 | 21 | 0 | 0 | 0 | 0 | 0 |  | URS | ÚRS 21 01 | 0 | 0 |  | Práce |  |  |  | POL1_7
|  | Poznámka k položce: | [24 empty] | POP
|  | viz výkres č. D.1.4.1.b.02 | [24 empty] | POP
|  | 2 : | [24 empty] | VV | 0
|  | 2 |  | 2 | [22 empty] | VV | 0
47 | 722182012 | Podpůrný žlab pro potrubí průměru D 25 | m | 6.9 |  | 0 | 0 | 0 | 37.3 | 257.37 | 21 | 0 | 0.00192 | 0.01 | 0 | 0 |  | URS | ÚRS 21 01 | 0 | 0 |  | Práce |  |  |  | POL1_7
|  | Poznámka k položce: | [24 empty] | POP
|  | viz výkres č. D.1.4.1.b.02 | [24 empty] | POP
|  | 6,9 : | [24 empty] | VV | 0
|  | 6,9 |  | 6.9 | [22 empty] | VV | 0
48 | 722290215 | Zkouška těsnosti vodovodního potrubí do DN 100 | m | 68 |  | 0 | 0 | 0 | 130 | 8840 | 21 | 0 | 0.0004 | 0.03 | 0 | 0 |  | URS | ÚRS 21 01 | 0 | 0 |  | Práce |  |  |  | POL1_7
|  | Poznámka k položce: | [24 empty] | POP
|  | viz výkres č. D.1.4.1.b.02 | [24 empty] | POP
POP
|  | u stávajícího potrubí odhadované délka | [24 empty] | POP
|  | 13 : | [24 empty] | VV | 0
|  | 30 : | [24 empty] | VV | 0
|  | 7 : | [24 empty] | VV | 0
|  | 6+1 : | [24 empty] | VV | 0
|  | 6+5 : | [24 empty] | VV | 0
|  | 68 |  | 68 | [22 empty] | VV | 0
49 | 722290234 | Zkoušky, proplach a desinfekce vodovodního potrubí proplach a desinfekce vodovodního potrubí do DN, 80 | m | 68 |  | 0 | 0 | 0 | 42.9 | 2917.2 | 21 | 0 | 1e-05 | 0 | 0 | 0 |  | URS | ÚRS 21 01 | 0 | 0 |  | Práce |  |  |  | POL1_7
|  | Poznámka k položce: | [24 empty] | POP
|  | viz výkres č. D.1.4.1.b.02 | [24 empty] | POP
POP
|  | u stávajícího potrubí odhadované délka | [24 empty] | POP
|  | 13 : | [24 empty] | VV | 0
|  | 30 : | [24 empty] | VV | 0
|  | 7 : | [24 empty] | VV | 0
|  | 6+1 : | [24 empty] | VV | 0
|  | 6+5 : | [24 empty] | VV | 0
|  | 68 |  | 68 | [22 empty] | VV | 0
50 | 733292905.R | Zaslepení potrubí měděného do DN25 | kus | 5 |  | 0 | 0 | 0 | 193 | 965 | 21 | 0 | 4e-05 | 0 | 0 | 0 |  | URS | ÚRS 21 01 | 0 | 0 |  | Práce |  |  |  | POL1_7
|  | Poznámka k položce: | [24 empty] | POP
|  | viz výkres č. D.1.4.1.b.02 | [24 empty] | POP
|  | 3+1+1 : | [24 empty] | VV | 0
|  | 5 |  | 5 | [22 empty] | VV | 0
51 | 733224222.R | Potrubí ztrubek měděných - zřízení propojení s novými rozvody + přechodové kusy | kus | 3 |  | 0 | 0 | 0 | 279.5 | 838.5 | 21 | 0 | 1e-05 | 0 | 0 | 0 |  | Vlastní | Indiv | 0 | 0 |  | Práce |  |  |  | POL1_7
|  | Poznámka k položce: | [24 empty] | POP
|  | viz výkres č. D.1.4.1.b.02 | [24 empty] | POP
|  | 1+2 : | [24 empty] | VV | 0
|  | 3 |  | 3 | [22 empty] | VV | 0
52 | 722290821 | Vnitrostaveništní přemístění vybouraných (demontovaných) hmot vnitřní vodovod vodorovně do 100 m v, objektech výšky do 6 m | t | 0.1 |  | 0 | 0 | 0 | 1520 | 152 | 21 | 0 | 0 | 0 | 0 | 0 |  | URS | ÚRS 21 01 | 0 | 0 |  | Práce |  |  |  | POL1_7
|  | Poznámka k položce: | [24 empty] | POP
|  | viz výkres č. D.1.4.1.b.01 | [24 empty] | POP
|  | 0,1 : | [24 empty] | VV | 0
|  | 0,1 |  | 0.1 | [22 empty] | VV | 0
53 | 998722201 | Přesun hmot pro vnitřní vodovod stanovený procentní sazbou (%) z ceny vodorovná dopravní vzdálenost, do 50 m v objektech výšky do 6 m | % | 339.866 |  | 0 | 0 | 0 | 1.02 | 346.66 | 21 | 0 | 0 | 0 | 0 | 0 |  | URS | ÚRS 21 01 | 0 | 0 |  | Práce |  |  |  | POL1_7
|  | Poznámka k položce: | [24 empty] | POP
|  | viz výkres č. D.1.4.1.b.01 - 02 | [24 empty] | POP
Díl: | 725 | Zdravotechnika - zařizovací předměty |  |  |  | 0 |  | 22706 |  | 3403.11 |  | 0 |  | 0.01 |  | 0.06 |  |  |  |  | 0 | [5 empty] | DIL
54 | 725210821 | Demontáž umyvadel bez výtokových armatur umyvadel | soubor | 2 |  | 0 | 0 | 0 | 137 | 274 | 21 | 0 | 0 | 0 | 0.01946 | 0.04 |  | URS | ÚRS 21 01 | 0 | 0 |  | Práce |  |  |  | POL1_7
|  | Poznámka k položce: | [24 empty] | POP
|  | viz výkres č. D.1.4.1.b.01 | [24 empty] | POP
|  | 1+1 : | [24 empty] | VV | 0
|  | 2 |  | 2 | [22 empty] | VV | 0
55 | 725240812 | Demontáž sprchových kabin a vaniček bez výtokových armatur vaniček | soubor | 1 |  | 0 | 0 | 0 | 145 | 145 | 21 | 0 | 0 | 0 | 0.0245 | 0.02 |  | URS | ÚRS 21 01 | 0 | 0 |  | Práce |  |  |  | POL1_7
|  | Poznámka k položce: | [24 empty] | POP
|  | viz výkres č. D.1.4.1.b.01 | [24 empty] | POP
|  | 1 : | [24 empty] | VV | 0
|  | 1 |  | 1 | [22 empty] | VV | 0
56 | 7258108.R01 | Demontáž ventilů rohových ventilů vč. připojovací hadice | kus | 2 |  | 0 | 0 | 0 | 51.2 | 102.4 | 21 | 0 | 0 | 0 | 0.00049 | 0 |  | Vlastní | Indiv | 0 | 0 |  | Práce |  |  |  | POL1_7
|  | Poznámka k položce: | [24 empty] | POP
|  | viz výkres č. D.1.4.1.b.01 | [24 empty] | POP
|  | 2 : | [24 empty] | VV | 0
|  | 2 |  | 2 | [22 empty] | VV | 0
57 | 725820801 | Demontáž baterií nástěnných do G 3/4 | soubor | 2 |  | 0 | 0 | 0 | 82.2 | 164.4 | 21 | 0 | 0 | 0 | 0.00156 | 0 |  | URS | ÚRS 21 01 | 0 | 0 |  | Práce |  |  |  | POL1_7
|  | Poznámka k položce: | [24 empty] | POP
|  | viz výkres č. D.1.4.1.b.01 | [24 empty] | POP
|  | 1+1 : | [24 empty] | VV | 0
|  | 2 |  | 2 | [22 empty] | VV | 0
58 | 725820802 | Demontáž baterií stojánkových do 1 otvoru | soubor | 1 |  | 0 | 0 | 0 | 84.1 | 84.1 | 21 | 0 | 0 | 0 | 0.00086 | 0 |  | URS | ÚRS 21 01 | 0 | 0 |  | Práce |  |  |  | POL1_7
|  | Poznámka k položce: | [24 empty] | POP
|  | viz výkres č. D.1.4.1.b.01 | [24 empty] | POP
|  | 1 : | [24 empty] | VV | 0
|  | 1 |  | 1 | [22 empty] | VV | 0
59 | 725840850 | Demontáž baterií sprchových diferenciálních do G 3/4 x 1 | kus | 1 |  | 0 | 0 | 0 | 154 | 154 | 21 | 0 | 0 | 0 | 0.00225 | 0 |  | URS | ÚRS 21 01 | 0 | 0 |  | Práce |  |  |  | POL1_7
|  | Poznámka k položce: | [24 empty] | POP
|  | viz výkres č. D.1.4.1.b.01 | [24 empty] | POP
|  | 1 : | [24 empty] | VV | 0
|  | 1 |  | 1 | [22 empty] | VV | 0
60 | 725840860 | Demontáž baterií sprchových diferenciálních sprchových ramen nebo sprch táhlových | kus | 1 |  | 0 | 0 | 0 | 79.5 | 79.5 | 21 | 0 | 0 | 0 | 0.00052 | 0 |  | URS | ÚRS 21 01 | 0 | 0 |  | Práce |  |  |  | POL1_7
|  | Poznámka k položce: | [24 empty] | POP
|  | viz výkres č. D.1.4.1.b.01 | [24 empty] | POP
|  | 1 : | [24 empty] | VV | 0
|  | 1 |  | 1 | [22 empty] | VV | 0
61 | 725850800 | Demontáž odpadních ventilů všech připojovacích dimenzí | kus | 2 |  | 0 | 0 | 0 | 23.9 | 47.8 | 21 | 0 | 0 | 0 | 0.00086 | 0 |  | URS | ÚRS 21 01 | 0 | 0 |  | Práce |  |  |  | POL1_7
|  | Poznámka k položce: | [24 empty] | POP
|  | viz výkres č. D.1.4.1.b.01 | [24 empty] | POP
|  | 1+1 : | [24 empty] | VV | 0
|  | 2 |  | 2 | [22 empty] | VV | 0
62 | 725860811 | Demontáž zápachových uzávěrek pro zařizovací předměty jednoduchých | kus | 3 |  | 0 | 0 | 0 | 14.4 | 43.2 | 21 | 0 | 0 | 0 | 0.00085 | 0 |  | URS | ÚRS 21 01 | 0 | 0 |  | Práce |  |  |  | POL1_7
|  | Poznámka k položce: | [24 empty] | POP
|  | viz výkres č. D.1.4.1.b.01 | [24 empty] | POP
|  | (1+1)+1 : | [24 empty] | VV | 0
|  | 3 |  | 3 | [22 empty] | VV | 0
63 | 55231110 | umyvadlo nerezové pro stojánkovou baterii 560x435x185mm | kus | 1 |  | 0 | 14200 | 14200 | 0 | 0 | 21 | 0 | 0.0062 | 0.01 | 0 | 0 |  | URS | ÚRS 21 01 | 0 | 0 |  | Specifikace |  |  |  | POL3_0
|  | Poznámka k položce: | [24 empty] | POP
|  | viz výkres č. D.1.4.1.b.02 | [24 empty] | POP
|  | 1 : | [24 empty] | VV | 0
|  | 1 |  | 1 | [22 empty] | VV | 0
64 | 725219102 | Umyvadla montáž umyvadel ostatních typů na šrouby | soubor | 1 |  | 0 | 0 | 0 | 1290 | 1290 | 21 | 0 | 0.00173 | 0 | 0 | 0 |  | URS | ÚRS 21 01 | 0 | 0 |  | Práce |  |  |  | POL1_7
|  | Poznámka k položce: | [24 empty] | POP
|  | viz výkres č. D.1.4.1.b.02 | [24 empty] | POP
|  | 1 : | [24 empty] | VV | 0
|  | 1 |  | 1 | [22 empty] | VV | 0
65 | 55161322 | uzávěrka zápachová umyvadlová s krycí růžicí odtoku DN 40 | kus | 1 |  | 0 | 205 | 205 | 0 | 0 | 21 | 0 | 0.00019 | 0 | 0 | 0 |  | URS | ÚRS 21 01 | 0 | 0 |  | Specifikace |  |  |  | POL3_0
|  | Poznámka k položce: | [24 empty] | POP
|  | viz výkres č. D.1.4.1.b.02 | [24 empty] | POP
|  | 1 : | [24 empty] | VV | 0
|  | 1 |  | 1 | [22 empty] | VV | 0
66 | 725869101 | Zápachové uzávěrky zařizovacích předmětů montáž zápachových uzávěrek umyvadlových do DN 40 | kus | 1 |  | 0 | 0 | 0 | 136 | 136 | 21 | 0 | 0.00014 | 0 | 0 | 0 |  | URS | ÚRS 21 01 | 0 | 0 |  | Práce |  |  |  | POL1_7
|  | Poznámka k položce: | [24 empty] | POP
|  | viz výkres č. D.1.4.1.b.02 | [24 empty] | POP
|  | 1 : | [24 empty] | VV | 0
|  | 1 |  | 1 | [22 empty] | VV | 0
67 | 55145690 | baterie umyvadlová stojánková páková s ovládací mechanickou výpusti 5/4" chrom | kus | 1 |  | 0 | 4610 | 4610 | 0 | 0 | 21 | 0 | 0.0025 | 0 | 0 | 0 |  | URS | ÚRS 21 01 | 0 | 0 |  | Specifikace |  |  |  | POL3_0
|  | Poznámka k položce: | [24 empty] | POP
|  | viz výkres č. D.1.4.1.b.02 | [24 empty] | POP
|  | 1 : | [24 empty] | VV | 0
|  | 1 |  | 1 | [22 empty] | VV | 0
68 | 725829131 | Baterie umyvadlové montáž ostatních typů stojánkových G 1/2" | kus | 1 |  | 0 | 0 | 0 | 160 | 160 | 21 | 0 | 4e-05 | 0 | 0 | 0 |  | URS | ÚRS 21 01 | 0 | 0 |  | Práce |  |  |  | POL1_7
|  | Poznámka k položce: | [24 empty] | POP
|  | viz výkres č. D.1.4.1.b.02 | [24 empty] | POP
|  | 1 : | [24 empty] | VV | 0
|  | 1 |  | 1 | [22 empty] | VV | 0
69 | 55190001 | flexi hadice ohebná sanitární D 9x13mm FF 3/8" 500mm | m | 1 |  | 0 | 252 | 252 | 0 | 0 | 21 | 0 | 0.0002 | 0 | 0 | 0 |  | URS | ÚRS 21 01 | 0 | 0 |  | Specifikace |  |  |  | POL3_0
|  | Poznámka k položce: | [24 empty] | POP
|  | viz výkres č. D.1.4.1.b.02 | [24 empty] | POP
|  | 1 : | [24 empty] | VV | 0
|  | 1 |  | 1 | [22 empty] | VV | 0
70 | 55141002 | ventil kulový rohový s filtrem 1/2"x3/8" s celokovovým kulatým designem | kus | 2 |  | 0 | 270 | 540 | 0 | 0 | 21 | 0 | 0.00031 | 0 | 0 | 0 |  | URS | ÚRS 21 01 | 0 | 0 |  | Specifikace |  |  |  | POL3_0
|  | Poznámka k položce: | [24 empty] | POP
|  | viz výkres č. D.1.4.1.b.02 | [24 empty] | POP
|  | 2 : | [24 empty] | VV | 0
|  | 2 |  | 2 | [22 empty] | VV | 0
71 | 725819401 | Ventily montáž ventilů ostatních typů rohových s připojovací trubičkou G 1/2" | soubor | 2 |  | 0 | 0 | 0 | 179 | 358 | 21 | 0 | 9e-05 | 0 | 0 | 0 |  | URS | ÚRS 21 01 | 0 | 0 |  | Práce |  |  |  | POL1_7
|  | Poznámka k položce: | [24 empty] | POP
|  | viz výkres č. D.1.4.1.b.02 | [24 empty] | POP
|  | 2 : | [24 empty] | VV | 0
|  | 2 |  | 2 | [22 empty] | VV | 0
72 | 55143169.R | Umyvadlová nástěnná páková baterie s připojením na hadici a přepínačem, prodloužené výtokové ramínko, , provedení chrom | kus | 1 |  | 0 | 2899 | 2899 | 0 | 0 | 21 | 0 | 0.00156 | 0 | 0 | 0 |  | Vlastní | Indiv | 0 | 0 |  | Specifikace |  |  |  | POL3_0
|  | Poznámka k položce: | [24 empty] | POP
|  | viz výkres č. D.1.4.1.b.02 | [24 empty] | POP
|  | 1 : | [24 empty] | VV | 0
|  | 1 |  | 1 | [22 empty] | VV | 0
73 | 725829121 | Baterie umyvadlové montáž ostatních typů nástěnných pákových nebo klasických | kus | 1 |  | 0 | 0 | 0 | 208 | 208 | 21 | 0 | 0.00016 | 0 | 0 | 0 |  | URS | ÚRS 21 01 | 0 | 0 |  | Práce |  |  |  | POL1_7
|  | Poznámka k položce: | [24 empty] | POP
|  | viz výkres č. D.1.4.1.b.02 | [24 empty] | POP
|  | 1 : | [24 empty] | VV | 0
|  | 1 |  | 1 | [22 empty] | VV | 0
74 | 998725201 | Přesun hmot pro zařizovací předměty stanovený procentní sazbou (%) z ceny vodorovná dopravní, vzdálenost do 50 m v objektech výšky do 6 m | % | 260.544 |  | 0 | 0 | 0 | 0.21 | 54.71 | 21 | 0 | 0 | 0 | 0 | 0 |  | URS | ÚRS 21 01 | 0 | 0 |  | Práce |  |  |  | POL1_7
|  | Poznámka k položce: | [24 empty] | POP
|  | viz výkres č. D.1.4.1.b.01 - 02 | [24 empty] | POP
75 | 725590811 | Vnitrostaveništní přemístění vybouraných (demontovaných) hmot zařizovacích předmětů vodorovně do 100, m v objektech výšky do 6 m | t | 0.075 |  | 0 | 0 | 0 | 1360 | 102 | 21 | 0 | 0 | 0 | 0 | 0 |  | URS | ÚRS 21 01 | 0 | 0 |  | Práce |  |  |  | POL1_7
|  | Poznámka k položce: | [24 empty] | POP
|  | viz výkres č. D.1.4.1.b.01 | [24 empty] | POP
|  | 0,075 : | [24 empty] | VV | 0
|  | 0,075 |  | 0.08 | [22 empty] | VV | 0
Díl: | HZS | Hodinové zúčtovací sazby |  |  |  | 0 |  | 0 |  | 9456 |  | 0 |  | 0 |  | 0 |  |  |  |  | 0 | [5 empty] | DIL
76 | HZS2212 | Hodinové zúčtovací sazby profesí PSV provádění stavebních instalací instalatér odborný | hod | 12 |  | 0 | 0 | 0 | 480 | 5760 | 21 | 0 | 0 | 0 | 0 | 0 |  | URS | ÚRS 21 01 | 0 | 0 |  | Práce |  |  |  | POL1_1
|  | Poznámka k položce: | [24 empty] | POP
|  | Zkoušky v rámci mon.prací, uvedení do provozu atd. | [24 empty] | POP
|  | 12 : | [24 empty] | VV | 0
|  | 12 |  | 12 | [22 empty] | VV | 0
77 | HZS4231 | Hodinové zúčtovací sazby ostatních profesí revizní a kontrolní činnost technik | hod | 8 |  | 0 | 0 | 0 | 462 | 3696 | 21 | 0 | 0 | 0 | 0 | 0 |  | URS | ÚRS 21 01 | 0 | 0 |  | Práce |  |  |  | POL1_1
|  | Poznámka k položce: | [24 empty] | POP
|  | Ověřování skutečného stavu, návrh opatření atd. | [24 empty] | POP
|  | 8 : | [24 empty] | VV | 0
|  | 8 |  | 8 | [22 empty] | VV | 0
[25 empty] | 15 | 21 | DPH
| Celkem |  |  |  |  | 0 | [18 empty] | 0 | 0 | SUM
END
Note on S6: Jedná se o informaci, zda se jedná o položku, která je do rozpočtu zadána z cenové soustavy RTS, nebo vlastní.
Note on T6: Jedná se o název CÚ, která je zadána u položky rozpočtu

## 01 64210301C Pol
Položkový soupis prací a dodávek | [26 empty] | #TypZaznamu#
S: | 642103 | Stavební úpravy oplachovny a rekonstrukce vnitřních prostor na budově výjezdového stanoviště Karviná | [24 empty] | STA
O: | 01 | Výjezdové stanoviště | [21 empty] | STA |  |  | OBJ
R: | 64210301C | Vytápění a plynoinstalace | [24 empty] | ROZ
P.č. | Číslo položky | Název položky | MJ | Množství | Cena / MJ | Celkem | Dodávka | Dodávka celk. | Montáž | Montáž celk. | DPH | Cena s DPH | Hmotnost / MJ | Hmotnost celk.(t) | Dem. hmotnost / MJ | Dem. hmotnost celk.(t) | Ceník | Cen. soustava / platnost | Cenová úroveň | Nhod / MJ | Nhod celk. | Dodavatel | Typ položky
Díl: | 3 | Svislé a kompletní konstrukce |  |  |  | 0 |  | 0 |  | 1515.8 |  | 0 |  | 0.32 |  | 0 |  |  |  |  | 0 | [5 empty] | DIL
1 | 310235241 | Zazdívka otvorů ve zdivu nadzákladovém cihlami pálenými plochy do 0,0225 m2, ve zdi tl. do 300 mm | kus | 4 |  | 0 | 0 | 0 | 91.7 | 366.8 | 21 | 0 | 0.01262 | 0.05 | 0 | 0 |  | URS | ÚRS 21 01 | 0 | 0 |  | Práce |  |  |  | POL1_1
|  | Poznámka k položce: | [24 empty] | POP
|  | viz výkres č. D.1.4.3.b.01 - 02 | [24 empty] | POP
|  | 1 : | [24 empty] | VV | 0
|  | 2+1 : | [24 empty] | VV | 0
|  | 4 |  | 4 | [22 empty] | VV | 0
2 | 310235251 | Zazdívka otvorů ve zdivu nadzákladovém cihlami pálenými plochy do 0,0225 m2, ve zdi tl. přes 300 do, 450 mm | kus | 1 |  | 0 | 0 | 0 | 145 | 145 | 21 | 0 | 0.01893 | 0.02 | 0 | 0 |  | URS | ÚRS 21 01 | 0 | 0 |  | Práce |  |  |  | POL1_1
|  | Poznámka k položce: | [24 empty] | POP
|  | viz výkres č. D.1.4.3.b.01 - 02 | [24 empty] | POP
|  | 1 : | [24 empty] | VV | 0
|  | 1 |  | 1 | [22 empty] | VV | 0
3 | 310235261 | Zazdívka otvorů ve zdivu nadzákladovém cihlami pálenými plochy do 0,0225 m2, ve zdi tl. přes 450 do, 600 mm | kus | 1 |  | 0 | 0 | 0 | 236 | 236 | 21 | 0 | 0.02524 | 0.03 | 0 | 0 |  | URS | ÚRS 21 01 | 0 | 0 |  | Práce |  |  |  | POL1_1
|  | Poznámka k položce: | [24 empty] | POP
|  | viz výkres č. D.1.4.3.b.01 - 02 | [24 empty] | POP
|  | 1 : | [24 empty] | VV | 0
|  | 1 |  | 1 | [22 empty] | VV | 0
4 | 310236251 | Zazdívka otvorů ve zdivu nadzákladovém cihlami pálenými plochy přes 0,0225 m2 do 0,09 m2, ve zdi tl., přes 300 do 450 mm | kus | 3 |  | 0 | 0 | 0 | 256 | 768 | 21 | 0 | 0.07367 | 0.22 | 0 | 0 |  | URS | ÚRS 21 01 | 0 | 0 |  | Práce |  |  |  | POL1_1
|  | Poznámka k položce: | [24 empty] | POP
|  | viz výkres č. D.1.4.3.b.02 | [24 empty] | POP
|  | 3 : | [24 empty] | VV | 0
|  | 3 |  | 3 | [22 empty] | VV | 0
Díl: | 6 | Úpravy povrchů, podlahy a osazování výplní |  |  |  | 0 |  | 0 |  | 341.1 |  | 0 |  | 0.04 |  | 0 |  |  |  |  | 0 | [5 empty] | DIL
5 | 612135101 | Hrubá výplň rýh maltou jakékoli šířky rýhy ve stěnách | m2 | 0.9 |  | 0 | 0 | 0 | 379 | 341.1 | 21 | 0 | 0.04 | 0.04 | 0 | 0 |  | URS | ÚRS 21 01 | 0 | 0 |  | Práce |  |  |  | POL1_1
|  | Poznámka k položce: | [24 empty] | POP
|  | viz výkres č. D.1.4.3.b.02 | [24 empty] | POP
|  | 6*0,15 : | [24 empty] | VV | 0
|  | 0,9 |  | 0.9 | [22 empty] | VV | 0
Díl: | 9 | Ostatní konstrukce a práce, bourání |  |  |  | 0 |  | 0 |  | 1343.1 |  | 0 |  | 0 |  | 0.22 |  |  |  |  | 0 | [5 empty] | DIL
6 | 969031112 | Vybourání vnitřního potrubí včetně vysekání drážky ocelového přes DN 50 do DN 100 | m | 1.5 |  | 0 | 0 | 0 | 106 | 159 | 21 | 0 | 0 | 0 | 0.016 | 0.02 |  | URS | ÚRS 21 01 | 0 | 0 |  | Práce |  |  |  | POL1_1
|  | Poznámka k položce: | [24 empty] | POP
|  | viz výkres č. D.1.4.3.b.01 | [24 empty] | POP
POP
|  | Demontáž stávajících chrániček vnitřního plynovodu. | [24 empty] | POP
|  | 1,5 : | [24 empty] | VV | 0
|  | 1,5 |  | 1.5 | [22 empty] | VV | 0
7 | 971033131 | Vybourání otvorů ve zdivu základovém nebo nadzákladovém zcihel, tvárnic, příčkovek zcihel pálených, na maltu vápennou nebo vápenocementovou průměru profilu do 60 mm, tl. do 150 mm | kus | 2 |  | 0 | 0 | 0 | 20.9 | 41.8 | 21 | 0 | 0 | 0 | 0.001 | 0 |  | URS | ÚRS 21 01 | 0 | 0 |  | Práce |  |  |  | POL1_1
|  | Poznámka k položce: | [24 empty] | POP
|  | viz výkres č. D.1.4.3.b.01 | [24 empty] | POP
|  | 2 : | [24 empty] | VV | 0
|  | 2 |  | 2 | [22 empty] | VV | 0
8 | 971033231 | Vybourání otvorů ve zdivu základovém nebo nadzákladovém zcihel, tvárnic, příčkovek zcihel pálených, na maltu vápennou nebo vápenocementovou plochy do 0,0225 m2, tl. do 150 mm | kus | 1 |  | 0 | 0 | 0 | 52.3 | 52.3 | 21 | 0 | 0 | 0 | 0.004 | 0 |  | URS | ÚRS 21 01 | 0 | 0 |  | Práce |  |  |  | POL1_1
|  | Poznámka k položce: | [24 empty] | POP
|  | viz výkres č. D.1.4.3.b.01 | [24 empty] | POP
|  | 1 : | [24 empty] | VV | 0
|  | 1 |  | 1 | [22 empty] | VV | 0
9 | 974031164 | Vysekání rýh ve zdivu cihelném na maltu vápennou nebo vápenocementovou do hl. 150 mm a šířky do 150, mm | m | 5 |  | 0 | 0 | 0 | 218 | 1090 | 21 | 0 | 0 | 0 | 0.04 | 0.2 |  | URS | ÚRS 21 01 | 0 | 0 |  | Práce |  |  |  | POL1_1
|  | Poznámka k položce: | [24 empty] | POP
|  | viz výkres č. D.1.4.3.b.01 | [24 empty] | POP
|  | 5 : | [24 empty] | VV | 0
|  | 5 |  | 5 | [22 empty] | VV | 0
Díl: | 997 | Přesun sutě |  |  |  | 0 |  | 0 |  | 996.92 |  | 0 |  | 0 |  | 0 |  |  |  |  | 0 | [5 empty] | DIL
10 | 997013151 | Vnitrostaveništní doprava suti a vybouraných hmot vodorovně do 50 m svisle somezením mechanizace pro, budovy a haly výšky do 6 m | t | 1.032 |  | 0 | 0 | 0 | 633 | 653.26 | 21 | 0 | 0 | 0 | 0 | 0 |  | URS | ÚRS 21 01 | 0 | 0 |  | Práce |  |  |  | POL1_1
|  | Poznámka k položce: | [24 empty] | POP
|  | viz výkres č. D.1.4.3.b.01 | [24 empty] | POP
11 | 997013511 | Odvoz suti a vybouraných hmot zmeziskládky na skládku snaložením a se složením, na vzdálenost do 1, km | t | 1.032 |  | 0 | 0 | 0 | 333 | 343.66 | 21 | 0 | 0 | 0 | 0 | 0 |  | URS | ÚRS 21 01 | 0 | 0 |  | Práce |  |  |  | POL1_1
|  | Poznámka k položce: | [24 empty] | POP
|  | viz výkres č. D.1.4.3.b.01 | [24 empty] | POP
Díl: | 723 | Zdravotechnika - vnitřní plynovod |  |  |  | 0 |  | 0 |  | 5196.3 |  | 0 |  | 0.01 |  | 0.13 |  |  |  |  | 0 | [5 empty] | DIL
12 | 723120805 | Demontáž potrubí svařovaného z ocelových trubek závitových přes 25 do DN 50 | m | 31.5 |  | 0 | 0 | 0 | 111 | 3496.5 | 21 | 0 | 0.00039 | 0.01 | 0.00342 | 0.11 |  | URS | ÚRS 21 01 | 0 | 0 |  | Práce |  |  |  | POL1_7
|  | Poznámka k položce: | [24 empty] | POP
|  | viz výkres č. D.1.4.3.b.01 | [24 empty] | POP
|  | 26,5 : | [24 empty] | VV | 0
|  | 5 : | [24 empty] | VV | 0
|  | 31,5 |  | 31.5 | [22 empty] | VV | 0
13 | 734200822.R | Demontáž armatury závitové s jedním zátitem do G 1 | kus | 3 |  | 0 | 0 | 0 | 123 | 369 | 21 | 0 | 0.00013 | 0 | 0.0011 | 0 |  | URS | ÚRS 21 01 | 0 | 0 |  | Práce |  |  |  | POL1_7
|  | Poznámka k položce: | [24 empty] | POP
|  | viz výkres č. D.1.4.3.b.01 | [24 empty] | POP
|  | 3 : | [24 empty] | VV | 0
|  | 3 |  | 3 | [22 empty] | VV | 0
14 | 734200812.R | Demontáž armatury závitové s jedním závitem do G 1 | kus | 1 |  | 0 | 0 | 0 | 43.2 | 43.2 | 21 | 0 | 6e-05 | 0 | 0.0011 | 0 |  | Vlastní | Indiv | 0 | 0 |  | Práce |  |  |  | POL1_7
|  | Poznámka k položce: | [24 empty] | POP
|  | viz výkres č. D.1.4.3.b.01 | [24 empty] | POP
POP
|  | demontáž manometru u kotlů - 1 ks | [24 empty] | POP
|  | 1 : | [24 empty] | VV | 0
|  | 1 |  | 1 | [22 empty] | VV | 0
15 | 734200823.R | Demontáž armatur závitových se dvěma závity přes 1 do G 6/4 | kus | 3 |  | 0 | 0 | 0 | 167 | 501 | 21 | 0 | 0.00017 | 0 | 0.0022 | 0.01 |  | URS | ÚRS 21 01 | 0 | 0 |  | Práce |  |  |  | POL1_7
|  | Poznámka k položce: | [24 empty] | POP
|  | viz výkres č. D.1.4.3.b.01 | [24 empty] | POP
|  | 3 : | [24 empty] | VV | 0
|  | 3 |  | 3 | [22 empty] | VV | 0
16 | 722130916.R01 | Opravy plynovodního potrubí z ocelových trubek přeřezání ocelové trubky přes 25 do DN 50 | kus | 5 |  | 0 | 0 | 0 | 42.2 | 211 | 21 | 0 | 0 | 0 | 0 | 0 |  | URS | ÚRS 21 01 | 0 | 0 |  | Práce |  |  |  | POL1_7
|  | Poznámka k položce: | [24 empty] | POP
|  | viz výkres č. D.1.4.3.b.01 | [24 empty] | POP
|  | 5 : | [24 empty] | VV | 0
|  | 5 |  | 5 | [22 empty] | VV | 0
17 | 723190204.R | Demontáž přípojky plynovodní ke strojům a zařízením z trubek ocelových závitových černých, spojovaných na závit, bezešvých, běžných do DN 25 | soubor | 3 |  | 0 | 0 | 0 | 167.45 | 502.35 | 21 | 0 | 0 | 0 | 0.002 | 0.01 |  | Vlastní | Indiv | 0 | 0 |  | Práce |  |  |  | POL1_7
|  | Poznámka k položce: | [24 empty] | POP
|  | viz výkres č. D.1.4.3.b.01 | [24 empty] | POP
|  | 3 : | [24 empty] | VV | 0
|  | 3 |  | 3 | [22 empty] | VV | 0
18 | 723290821 | Vnitrostaveništní přemítění vybouraných (demontovaných) hmot vnitřní plynovod vodorovně do 100 m v, objektech výšky do 6 m | t | 0.013 |  | 0 | 0 | 0 | 1520 | 19.76 | 21 | 0 | 0 | 0 | 0 | 0 |  | URS | ÚRS 21 01 | 0 | 0 |  | Práce |  |  |  | POL1_7
|  | Poznámka k položce: | [24 empty] | POP
|  | viz výkres č. D.1.4.3.b.01 | [24 empty] | POP
|  | 0,013 : | [24 empty] | VV | 0
|  | 0,013 |  | 0.01 | [22 empty] | VV | 0
19 | 998723201 | Přesun hmot pro vnitřní plynovod stanovený procentní sazbou (%) z ceny vodorovná dopravní vzdálenost, do 50 m v objektech výšky do 6 m | % | 51.428 |  | 0 | 0 | 0 | 1.04 | 53.49 | 21 | 0 | 0 | 0 | 0 | 0 |  | URS | ÚRS 21 01 | 0 | 0 |  | Práce |  |  |  | POL1_7
|  | Poznámka k položce: | [24 empty] | POP
|  | viz výkres č. D.1.4.3.b.01 - 02 | [24 empty] | POP
Díl: | 731 | Ústřední vytápění - kotelny |  |  |  | 0 |  | 0 |  | 4034.2 |  | 0 |  | 0 |  | 0.23 |  |  |  |  | 0 | [5 empty] | DIL
20 | 731391811 | Vypuštění vody z kotlů do kanalizace samospádem o výhřevné ploše kotlů do 5 m2 | kus | 3 |  | 0 | 0 | 0 | 223 | 669 | 21 | 0 | 0 | 0 | 0 | 0 |  | URS | ÚRS 21 01 | 0 | 0 |  | Práce |  |  |  | POL1_7
|  | Poznámka k položce: | [24 empty] | POP
|  | viz výkres č. D.1.4.3.b.01 | [24 empty] | POP
|  | 3 : | [24 empty] | VV | 0
|  | 3 |  | 3 | [22 empty] | VV | 0
21 | SPC03 | Nucený odtah spalin soustředným potrubím pro plynový kotel vodorovný 80/125 na fasádu - demontáž | soubor | 3 |  | 0 | 0 | 0 | 399.99 | 1199.97 | 21 | 0 | 0 | 0 | 0.01 | 0.03 |  | Vlastní | Indiv | 0 | 0 |  | Práce |  |  |  | POL1_7
|  | Poznámka k položce: | [24 empty] | POP
|  | viz výkres č. D.1.4.3.b.01 | [24 empty] | POP
|  | 3 : | [24 empty] | VV | 0
|  | 3 |  | 3 | [22 empty] | VV | 0
22 | SPC02 | Opravy kotlů vyčištění koučovodu před demontáží nebo opravou | kus | 3 |  | 0 | 0 | 0 | 159.99 | 479.97 | 21 | 0 | 0 | 0 | 0 | 0 |  | Vlastní | Indiv | 0 | 0 |  | Práce |  |  |  | POL1_7
|  | Poznámka k položce: | [24 empty] | POP
|  | viz výkres č. D.1.4.3.b.01 | [24 empty] | POP
|  | 3 : | [24 empty] | VV | 0
|  | 3 |  | 3 | [22 empty] | VV | 0
23 | 731200832 | Demontáž kotlů ocelových rychlovyhřívacích závěsných (agregáty) s přípravou TUV | kus | 3 |  | 0 | 0 | 0 | 201 | 603 | 21 | 0 | 5e-05 | 0 | 0.06505 | 0.2 |  | URS | ÚRS 21 01 | 0 | 0 |  | Práce |  |  |  | POL1_7
|  | Poznámka k položce: | [24 empty] | POP
|  | viz výkres č. D.1.4.3.b.01 | [24 empty] | POP
|  | 3 : | [24 empty] | VV | 0
|  | 3 |  | 3 | [22 empty] | VV | 0
24 | 731890801 | Vnitrostaveništní přemístění vybouraných (demontovaných) hmot kotelen vodorovně do 100 m umístěných, ve výšce (hloubce) do 6 m | t | 0.225 |  | 0 | 0 | 0 | 4320 | 972 | 21 | 0 | 0 | 0 | 0 | 0 |  | URS | ÚRS 21 01 | 0 | 0 |  | Práce |  |  |  | POL1_7
|  | Poznámka k položce: | [24 empty] | POP
|  | viz výkres č. D.1.4.3.b.01 | [24 empty] | POP
|  | 0,225 : | [24 empty] | VV | 0
|  | 0,225 |  | 0.23 | [22 empty] | VV | 0
25 | 998731201 | Přesun hmot pro kotelny stanovený procentní sazbou (%) z ceny vodorovná dopravní vzdálenost do 50 m, v objektech výšky do 6 m | % | 39.239 |  | 0 | 0 | 0 | 2.81 | 110.26 | 21 | 0 | 0 | 0 | 0 | 0 |  | URS | ÚRS 21 01 | 0 | 0 |  | Práce |  |  |  | POL1_7
|  | Poznámka k položce: | [24 empty] | POP
|  | viz výkres č. D.1.4.3.b.01 - 02 | [24 empty] | POP
Díl: | 733 | Ústřední vytápění - rozvodné potrubí |  |  |  | 0 |  | 0 |  | 29764.77 |  | 0 |  | 0.1 |  | 0.14 |  |  |  |  | 0 | [5 empty] | DIL
26 | 733110803 | Demontáž potrubí z trubek ocelových závitových DN do 15 | m | 12 |  | 0 | 0 | 0 | 24.6 | 295.2 | 21 | 0 | 2e-05 | 0 | 0.001 | 0.01 |  | URS | ÚRS 21 01 | 0 | 0 |  | Práce |  |  |  | POL1_7
|  | Poznámka k položce: | [24 empty] | POP
|  | viz výkres č. D.1.4.3.b.01 | [24 empty] | POP
|  | 12 : | [24 empty] | VV | 0
|  | 12 |  | 12 | [22 empty] | VV | 0
27 | 733110806 | Demontáž potrubí z trubek ocelových závitových DN přes 15 do 32 | m | 15.5 |  | 0 | 0 | 0 | 26.4 | 409.2 | 21 | 0 | 2e-05 | 0 | 0.0032 | 0.05 |  | URS | ÚRS 21 01 | 0 | 0 |  | Práce |  |  |  | POL1_7
|  | Poznámka k položce: | [24 empty] | POP
|  | viz výkres č. D.1.4.3.b.01 | [24 empty] | POP
|  | 15,5 : | [24 empty] | VV | 0
|  | 15,5 |  | 15.5 | [22 empty] | VV | 0
28 | 722130916.R02 | Opravy potrubí z ocelových trubek přeřezání ocelové trubky do DN 50 | kus | 10 |  | 0 | 0 | 0 | 42.2 | 422 | 21 | 0 | 0 | 0 | 0 | 0 |  | URS | ÚRS 21 01 | 0 | 0 |  | Práce |  |  |  | POL1_7
|  | Poznámka k položce: | [24 empty] | POP
|  | viz výkres č. D.1.4.3.b.01 | [24 empty] | POP
|  | 4+2+(2+2) : | [24 empty] | VV | 0
|  | 10 |  | 10 | [22 empty] | VV | 0
29 | 733120815 | Demontáž potrubí z trubek ocelových hladkých O do 38 | m | 8 |  | 0 | 0 | 0 | 42.8 | 342.4 | 21 | 0 | 4e-05 | 0 | 0.00254 | 0.02 |  | URS | ÚRS 21 01 | 0 | 0 |  | Práce |  |  |  | POL1_7
|  | Poznámka k položce: | [24 empty] | POP
|  | viz výkres č. D.1.4.3.b.01 | [24 empty] | POP
|  | 6,5 : | [24 empty] | VV | 0
|  | 1,5 : | [24 empty] | VV | 0
|  | 8 |  | 8 | [22 empty] | VV | 0
30 | 733120819 | Demontáž potrubí z trubek ocelových hladkých O přes 38 do 60,3 | m | 12 |  | 0 | 0 | 0 | 61.6 | 739.2 | 21 | 0 | 5e-05 | 0 | 0.00473 | 0.06 |  | URS | ÚRS 21 01 | 0 | 0 |  | Práce |  |  |  | POL1_7
|  | Poznámka k položce: | [24 empty] | POP
|  | viz výkres č. D.1.4.3.b.01 | [24 empty] | POP
|  | 12 : | [24 empty] | VV | 0
|  | 12 |  | 12 | [22 empty] | VV | 0
31 | 733191913 | Opravy rozvodů potrubí z trubek ocelových závitových normálních i zesílených zaslepení skováním a, zavařením DN 15 | kus | 4 |  | 0 | 0 | 0 | 126 | 504 | 21 | 0 | 0.0003 | 0 | 0 | 0 |  | URS | ÚRS 21 01 | 0 | 0 |  | Práce |  |  |  | POL1_7
|  | Poznámka k položce: | [24 empty] | POP
|  | viz výkres č. D.1.4.3.b.01 | [24 empty] | POP
|  | 2+2 : | [24 empty] | VV | 0
|  | 4 |  | 4 | [22 empty] | VV | 0
32 | 733191918 | Opravy rozvodů potrubí z trubek ocelových závitových normálních i zesílených zaslepení skováním a, zavařením do DN 50 | kus | 2 |  | 0 | 0 | 0 | 223 | 446 | 21 | 0 | 0.00052 | 0 | 0 | 0 |  | URS | ÚRS 21 01 | 0 | 0 |  | Práce |  |  |  | POL1_7
|  | Poznámka k položce: | [24 empty] | POP
|  | viz výkres č. D.1.4.3.b.01 | [24 empty] | POP
|  | 2 : | [24 empty] | VV | 0
|  | 2 |  | 2 | [22 empty] | VV | 0
33 | 733111103 | Potrubí z trubek ocelových závitových černých spojovaných svařováním bezešvých běžných nízkotlakých, PN 16 do 115°C DN 15 | m | 1 |  | 0 | 0 | 0 | 228 | 228 | 21 | 0 | 0.00148 | 0 | 0 | 0 |  | URS | ÚRS 21 01 | 0 | 0 |  | Práce |  |  |  | POL1_7
|  | Poznámka k položce: | [24 empty] | POP
|  | viz výkres č. D.1.4.3.b.02 | [24 empty] | POP
|  | 1 : | [24 empty] | VV | 0
|  | 1 |  | 1 | [22 empty] | VV | 0
34 | 733811252.R02 | Ochrana potrubí ústředního vytápění izolačním pouzdrem z minerální vlny s Al fólií max. 250/100°C, tloušťky 20 mm | m | 1 |  | 0 | 0 | 0 | 164.85 | 164.85 | 21 | 0 | 0.00034 | 0 | 0 | 0 |  | Vlastní | Indiv | 0 | 0 |  | Práce |  |  |  | POL1_7
|  | Poznámka k položce: | [24 empty] | POP
|  | viz výkres č. D.1.4.3.b.02 | [24 empty] | POP
|  | 1 : | [24 empty] | VV | 0
|  | 1 |  | 1 | [22 empty] | VV | 0
35 | 733111105 | Potrubí z trubek ocelových závitových černých spojovaných svařováním bezešvých běžných nízkotlakých, PN 16 do 115°C DN 25 | m | 26.5 |  | 0 | 0 | 0 | 304 | 8056 | 21 | 0 | 0.00284 | 0.08 | 0 | 0 |  | URS | ÚRS 21 01 | 0 | 0 |  | Práce |  |  |  | POL1_7
|  | Poznámka k položce: | [24 empty] | POP
|  | viz výkres č. D.1.4.3.b.02 | [24 empty] | POP
POP
|  | Ověřit dimenzi stávajícího potrubí. Dimenze přeložené části bude zachována dle původního potrubí. | [24 empty] | POP
|  | 26,5 : | [24 empty] | VV | 0
|  | 26,5 |  | 26.5 | [22 empty] | VV | 0
36 | 733811252.R01 | Ochrana potrubí ústředního vytápění izolačním pouzdrem z minerální vlny s Al fólií max. 250/100°C, tloušťky 30 mm | m | 26.5 |  | 0 | 0 | 0 | 179.48 | 4756.22 | 21 | 0 | 0.00044 | 0.01 | 0 | 0 |  | Vlastní | Indiv | 0 | 0 |  | Práce |  |  |  | POL1_7
|  | Poznámka k položce: | [24 empty] | POP
|  | viz výkres č. D.1.4.3.b.02 | [24 empty] | POP
|  | 26,5 : | [24 empty] | VV | 0
|  | 26,5 |  | 26.5 | [22 empty] | VV | 0
37 | 733190107 | Zkoušky těsnosti potrubí, zkoušky těsnosti potrubí (za provozu) ztrubek ocelových závitových DN do, 40 | m | 27.5 |  | 0 | 0 | 0 | 10.3 | 283.25 | 21 | 0 | 0 | 0 | 0 | 0 |  | URS | ÚRS 21 01 | 0 | 0 |  | Práce |  |  |  | POL1_7
|  | Poznámka k položce: | [24 empty] | POP
|  | viz výkres č. D.1.4.3.b.01 | [24 empty] | POP
|  | 26,5 : | [24 empty] | VV | 0
|  | 1 : | [24 empty] | VV | 0
|  | 27,5 |  | 27.5 | [22 empty] | VV | 0
38 | 733191923 | Opravy rozvodů potrubí z trubek ocelových závitových normálních i zesílených navaření odbočky na, stávající potrubí, odbočka DN 15 | kus | 4 |  | 0 | 0 | 0 | 245 | 980 | 21 | 0 | 0.00054 | 0 | 0 | 0 |  | URS | ÚRS 21 01 | 0 | 0 |  | Práce |  |  |  | POL1_7
|  | Poznámka k položce: | [24 empty] | POP
|  | viz výkres č. D.1.4.3.b.02 | [24 empty] | POP
|  | 4 : | [24 empty] | VV | 0
|  | 4 |  | 4 | [22 empty] | VV | 0
39 | 733223202 | Potrubí ztrubek měděných tvrdých spojovaných tvrdým pájením O 15/1 | m | 12 |  | 0 | 0 | 0 | 342 | 4104 | 21 | 0 | 0.00048 | 0.01 | 0 | 0 |  | URS | ÚRS 21 01 | 0 | 0 |  | Práce |  |  |  | POL1_7
|  | Poznámka k položce: | [24 empty] | POP
|  | viz výkres č. D.1.4.3.b.02 | [24 empty] | POP
|  | 12 : | [24 empty] | VV | 0
|  | 12 |  | 12 | [22 empty] | VV | 0
40 | 733224222 | Potrubí ztrubek měděných Příplatek k cenám za zhotovení přípojky z trubek měděných O 15/1 | kus | 4 |  | 0 | 0 | 0 | 170 | 680 | 21 | 0 | 1e-05 | 0 | 0 | 0 |  | URS | ÚRS 21 01 | 0 | 0 |  | Práce |  |  |  | POL1_7
|  | Poznámka k položce: | [24 empty] | POP
|  | viz výkres č. D.1.4.3.b.02 | [24 empty] | POP
|  | 2*2 : | [24 empty] | VV | 0
|  | 4 |  | 4 | [22 empty] | VV | 0
41 | 733291101 | Zkoušky těsnosti potrubíz trubek měděných O do 35/1,5 | m | 12 |  | 0 | 0 | 0 | 20.4 | 244.8 | 21 | 0 | 0 | 0 | 0 | 0 |  | URS | ÚRS 21 01 | 0 | 0 |  | Práce |  |  |  | POL1_7
|  | Poznámka k položce: | [24 empty] | POP
|  | viz výkres č. D.1.4.3.b.02 | [24 empty] | POP
|  | 12 : | [24 empty] | VV | 0
|  | 12 |  | 12 | [22 empty] | VV | 0
42 | 733811241.R01 | Ochrana potrubí termoizolačními trubicemi z pěnového polyetylenu PE přilepenými v příčných a, podélných spojích, tloušťky izolace 13 mm, vnitřního průměru izolace DN 15 mm | m | 12 |  | 0 | 0 | 0 | 75.63 | 907.56 | 21 | 0 | 5e-05 | 0 | 0 | 0 |  | Vlastní | Indiv | 0 | 0 |  | Práce |  |  |  | POL1_7
|  | Poznámka k položce: | [24 empty] | POP
|  | viz výkres č. D.1.4.3.b.02 | [24 empty] | POP
|  | 12 : | [24 empty] | VV | 0
|  | 12 |  | 12 | [22 empty] | VV | 0
43 | SPC01 | Opravy rozvodů potrubí z trubek ocelových závitových normálních i zesílených - propojení stávajícího, potrubí svařováním do DN25 | kus | 4 |  | 0 | 0 | 0 | 418 | 1672 | 21 | 0 | 0.0007 | 0 | 0 | 0 |  | Vlastní | Indiv | 0 | 0 |  | Práce |  |  |  | POL1_7
|  | Poznámka k položce: | [24 empty] | POP
|  | viz výkres č. D.1.4.3.b.02 | [24 empty] | POP
|  | 4 : | [24 empty] | VV | 0
|  | 4 |  | 4 | [22 empty] | VV | 0
44 | 735494811.R | Vypuštění vody z otopných soustav bez kotlů, ohříváků, zásobníků a nádrží | m2 | 100 |  | 0 | 0 | 0 | 21.9 | 2190 | 21 | 0 | 0 | 0 | 0 | 0 |  | URS | ÚRS 21 01 | 0 | 0 |  | Práce |  |  |  | POL1_7
|  | Poznámka k položce: | [24 empty] | POP
|  | viz výkres č. D.1.4.3.b.01 | [24 empty] | POP
POP
|  | (Odhadovaná hodnota - nutné upřesnit dle otopné soustavy sousedního objektu a místních podmínek) | [24 empty] | POP
|  | 100 : | [24 empty] | VV | 0
|  | 100 |  | 100 | [22 empty] | VV | 0
45 | SPC04 | Napuštění vody do otopného systému včetně potrubí (bez kotle a ohříváků) | m2 | 100 |  | 0 | 0 | 0 | 13 | 1300 | 21 | 0 | 0 | 0 | 0 | 0 |  | Vlastní | Indiv | 0 | 0 |  | Práce |  |  |  | POL1_7
|  | Poznámka k položce: | [24 empty] | POP
|  | viz výkres č. D.1.4.3.b.02 | [24 empty] | POP
POP
|  | (Odhadovaná hodnota - nutné upřesnit dle otopné soustavy sousedního objektu a místních podmínek) | [24 empty] | POP
|  | 100 : | [24 empty] | VV | 0
|  | 100 |  | 100 | [22 empty] | VV | 0
46 | 733890801 | Vnitrostaveništní přemístění vybouraných (demontovaných) hmot rozvodů potrubí vodorovně do 100 m, vobjektech výšky do 6 m | t | 0.139 |  | 0 | 0 | 0 | 1350 | 187.65 | 21 | 0 | 0 | 0 | 0 | 0 |  | URS | ÚRS 21 01 | 0 | 0 |  | Práce |  |  |  | POL1_7
|  | Poznámka k položce: | [24 empty] | POP
|  | viz výkres č. D.1.4.3.b.01 | [24 empty] | POP
|  | 0,139 : | [24 empty] | VV | 0
|  | 0,139 |  | 0.14 | [22 empty] | VV | 0
47 | 998733201 | Přesun hmot pro rozvody potrubí stanovený procentní sazbou z ceny vodorovná dopravní vzdálenost do, 50 m v objektech výšky do 6 m | % | 267.223 |  | 0 | 0 | 0 | 3.19 | 852.44 | 21 | 0 | 0 | 0 | 0 | 0 |  | URS | ÚRS 21 01 | 0 | 0 |  | Práce |  |  |  | POL1_7
|  | Poznámka k položce: | [24 empty] | POP
|  | viz výkres č. D.1.4.3.b.01 - 02 | [24 empty] | POP
Díl: | 734 | Ústřední vytápění - armatury |  |  |  | 0 |  | 1251 |  | 5902.36 |  | 0 |  | 0 |  | 0.03 |  |  |  |  | 0 | [5 empty] | DIL
48 | 734200811 | Demontáž armatur závitových s jedním závitem do G 1/2 | kus | 7 |  | 0 | 0 | 0 | 30.5 | 213.5 | 21 | 0 | 4e-05 | 0 | 0.00045 | 0 |  | URS | ÚRS 21 01 | 0 | 0 |  | Práce |  |  |  | POL1_7
|  | Poznámka k položce: | [24 empty] | POP
|  | viz výkres č. D.1.4.3.b.01 | [24 empty] | POP
POP
|  | VK u kotlů - 2 ks | [24 empty] | POP
|  | teploměry u kotlů - 2 ks | [24 empty] | POP
|  | VK u těles - 3 ks | [24 empty] | POP
|  | 2+2+3 : | [24 empty] | VV | 0
|  | 7 |  | 7 | [22 empty] | VV | 0
49 | 734200812 | Demontáž armatury závitové s jedním závitem do G 1 | kus | 1 |  | 0 | 0 | 0 | 43.2 | 43.2 | 21 | 0 | 6e-05 | 0 | 0.0011 | 0 |  | URS | ÚRS 21 01 | 0 | 0 |  | Práce |  |  |  | POL1_7
|  | Poznámka k položce: | [24 empty] | POP
|  | viz výkres č. D.1.4.3.b.01 | [24 empty] | POP
POP
|  | demontáž AOV u kotlů - 1 ks | [24 empty] | POP
|  | 1 : | [24 empty] | VV | 0
|  | 1 |  | 1 | [22 empty] | VV | 0
50 | 734200813 | Demontáž armatur závitových s jedním závitem přes 1 do G 6/4 | kus | 3 |  | 0 | 0 | 0 | 61.7 | 185.1 | 21 | 0 | 9e-05 | 0 | 0.0019 | 0.01 |  | URS | ÚRS 21 01 | 0 | 0 |  | Práce |  |  |  | POL1_7
|  | Poznámka k položce: | [24 empty] | POP
|  | viz výkres č. D.1.4.3.b.01 | [24 empty] | POP
|  | 3 : | [24 empty] | VV | 0
|  | 3 |  | 3 | [22 empty] | VV | 0
51 | 734200821 | Demontáž armatur závitových se dvěma závity do G 1/2 | kus | 6 |  | 0 | 0 | 0 | 88.7 | 532.2 | 21 | 0 | 9e-05 | 0 | 0.00045 | 0 |  | URS | ÚRS 21 01 | 0 | 0 |  | Práce |  |  |  | POL1_7
|  | Poznámka k položce: | [24 empty] | POP
|  | viz výkres č. D.1.4.3.b.01 | [24 empty] | POP
|  | 2+2+2 : | [24 empty] | VV | 0
|  | 6 |  | 6 | [22 empty] | VV | 0
52 | 734200823 | Demontáž armatury závitové se dvěma závity do G 6/4 | kus | 7 |  | 0 | 0 | 0 | 167 | 1169 | 21 | 0 | 0.00017 | 0 | 0.0022 | 0.02 |  | URS | ÚRS 21 01 | 0 | 0 |  | Práce |  |  |  | POL1_7
|  | Poznámka k položce: | [24 empty] | POP
|  | viz výkres č. D.1.4.3.b.01 | [24 empty] | POP
POP
|  | KK u kotlů - 7 ks | [24 empty] | POP
|  | 2*3+1 : | [24 empty] | VV | 0
|  | 7 |  | 7 | [22 empty] | VV | 0
53 | 734211120 | Ventily odvzdušňovací závitové automatické PN 14 do 120°C G 1/2 | kus | 2 |  | 0 | 0 | 0 | 235 | 470 | 21 | 0 | 0.00024 | 0 | 0 | 0 |  | URS | ÚRS 21 01 | 0 | 0 |  | Práce |  |  |  | POL1_7
|  | Poznámka k položce: | [24 empty] | POP
|  | viz výkres č. D.1.4.3.b.02 | [24 empty] | POP
|  | 2 : | [24 empty] | VV | 0
|  | 2 |  | 2 | [22 empty] | VV | 0
54 | 734221536 | Ventily regulační závitové termostatické, bez hlavice ovládání PN 16 do 110°C rohové dvouregulační G, 1/2 | kus | 1 |  | 0 | 0 | 0 | 376 | 376 | 21 | 0 | 0.00028 | 0 | 0 | 0 |  | URS | ÚRS 21 01 | 0 | 0 |  | Práce |  |  |  | POL1_7
|  | Poznámka k položce: | [24 empty] | POP
|  | viz výkres č. D.1.4.3.b.02 | [24 empty] | POP
POP
|  | Před objednáním ověřit DN u každého otopného tělesa a rozměry armatury | [24 empty] | POP
|  | 1 : | [24 empty] | VV | 0
|  | 1 |  | 1 | [22 empty] | VV | 0
55 | 734221552 | Ventily regulační závitové termostatické, bez hlavice ovládání PN 16 do 110°C přímé dvouregulační G, 1/2 | kus | 2 |  | 0 | 0 | 0 | 411 | 822 | 21 | 0 | 0.00029 | 0 | 0 | 0 |  | URS | ÚRS 21 01 | 0 | 0 |  | Práce |  |  |  | POL1_7
|  | Poznámka k položce: | [24 empty] | POP
|  | viz výkres č. D.1.4.3.b.02 | [24 empty] | POP
POP
|  | Před objednáním ověřit DN u každého otopného tělesa a rozměry armatury | [24 empty] | POP
|  | 2 : | [24 empty] | VV | 0
|  | 2 |  | 2 | [22 empty] | VV | 0
56 | 734261417 | Šroubení regulační radiátorové rohové svypouštěním G 1/2 | kus | 1 |  | 0 | 0 | 0 | 269 | 269 | 21 | 0 | 0.00024 | 0 | 0 | 0 |  | URS | ÚRS 21 01 | 0 | 0 |  | Práce |  |  |  | POL1_7
|  | Poznámka k položce: | [24 empty] | POP
|  | viz výkres č. D.1.4.3.b.02 | [24 empty] | POP
POP
|  | Před objednáním ověřit DN u každého otopného tělesa a rozměry armatury | [24 empty] | POP
|  | 1 : | [24 empty] | VV | 0
|  | 1 |  | 1 | [22 empty] | VV | 0
57 | 734261717 | Šroubení regulační radiátorové přímé svypouštěním G 1/2 | kus | 2 |  | 0 | 0 | 0 | 277 | 554 | 21 | 0 | 0.00026 | 0 | 0 | 0 |  | URS | ÚRS 21 01 | 0 | 0 |  | Práce |  |  |  | POL1_7
|  | Poznámka k položce: | [24 empty] | POP
|  | viz výkres č. D.1.4.3.b.02 | [24 empty] | POP
POP
|  | Před objednáním ověřit DN u každého otopného tělesa a rozměry armatury | [24 empty] | POP
|  | 2 : | [24 empty] | VV | 0
|  | 2 |  | 2 | [22 empty] | VV | 0
58 | 734291123 | Ostatní armatury kohouty plnicí a vypouštěcí PN 10 do 90°C G 1/2 | kus | 3 |  | 0 | 0 | 0 | 220 | 660 | 21 | 0 | 0.00022 | 0 | 0 | 0 |  | URS | ÚRS 21 01 | 0 | 0 |  | Práce |  |  |  | POL1_7
|  | Poznámka k položce: | [24 empty] | POP
|  | viz výkres č. D.1.4.3.b.02 | [24 empty] | POP
POP
|  | Před objednáním ověřit DN u každého otopného tělesa a rozměry armatury | [24 empty] | POP
|  | 3 : | [24 empty] | VV | 0
|  | 3 |  | 3 | [22 empty] | VV | 0
59 | SPC05 | Termostatická hlavice s vestavěným kapalinovým čidlem M30 | kus | 3 |  | 0 | 417 | 1251 | 0 | 0 | 21 | 0 | 0 | 0 | 0 | 0 |  | Vlastní | Indiv | 0 | 0 |  | Specifikace |  |  |  | POL3_0
|  | Poznámka k položce: | [24 empty] | POP
|  | viz výkres č. D.1.4.3.b.02 | [24 empty] | POP
|  | 3 : | [24 empty] | VV | 0
|  | 3 |  | 3 | [22 empty] | VV | 0
60 | 734291951 | Opravy armatur závitových zpětná montáž hlavic ručního a termostatického ovládání | kus | 3 |  | 0 | 0 | 0 | 34.6 | 103.8 | 21 | 0 | 0 | 0 | 0 | 0 |  | URS | ÚRS 21 01 | 0 | 0 |  | Práce |  |  |  | POL1_7
|  | Poznámka k položce: | [24 empty] | POP
|  | viz výkres č. D.1.4.3.b.02 | [24 empty] | POP
|  | 3 : | [24 empty] | VV | 0
|  | 3 |  | 3 | [22 empty] | VV | 0
61 | 734292713 | Ostatní armatury kulové kohouty PN 42 do 185°C přímé vnitřní závit G 1/2 | kus | 2 |  | 0 | 0 | 0 | 229 | 458 | 21 | 0 | 0.00021 | 0 | 0 | 0 |  | URS | ÚRS 21 01 | 0 | 0 |  | Práce |  |  |  | POL1_7
|  | Poznámka k položce: | [24 empty] | POP
|  | viz výkres č. D.1.4.3.b.02 | [24 empty] | POP
|  | 2 : | [24 empty] | VV | 0
|  | 2 |  | 2 | [22 empty] | VV | 0
62 | 734890801 | Vnitrostaveništní přemístění vybouraných (demontovaných) hmot armatur vodorovně do 100 m vobjektech, výšky do 6 m | t | 0.028 |  | 0 | 0 | 0 | 975 | 27.3 | 21 | 0 | 0 | 0 | 0 | 0 |  | URS | ÚRS 21 01 | 0 | 0 |  | Práce |  |  |  | POL1_7
|  | Poznámka k položce: | [24 empty] | POP
|  | viz výkres č. D.1.4.3.b.01 | [24 empty] | POP
|  | 0,028 : | [24 empty] | VV | 0
|  | 0,028 |  | 0.03 | [22 empty] | VV | 0
63 | 998734201 | Přesun hmot pro armatury stanovený procentní sazbou (%) z ceny vodorovná dopravní vzdálenost do 50 m, v objektech výšky do 6 m | % | 71.341 |  | 0 | 0 | 0 | 0.27 | 19.26 | 21 | 0 | 0 | 0 | 0 | 0 |  | URS | ÚRS 21 01 | 0 | 0 |  | Práce |  |  |  | POL1_7
|  | Poznámka k položce: | [24 empty] | POP
|  | viz výkres č. D.1.4.3.b.01 - 02 | [24 empty] | POP
Díl: | 735 | Ústřední vytápění - otopná tělesa |  |  |  | 0 |  | 0 |  | 2837.37 |  | 0 |  | 0 |  | 0.29 |  |  |  |  | 0 | [5 empty] | DIL
64 | 735000912 | Regulace otopného systému při opravách vyregulování dvojregulačních ventilů a kohoutů, stermostatickým ovládáním | kus | 3 |  | 0 | 0 | 0 | 129 | 387 | 21 | 0 | 0 | 0 | 0 | 0 |  | URS | ÚRS 21 01 | 0 | 0 |  | Práce |  |  |  | POL1_7
|  | Poznámka k položce: | [24 empty] | POP
|  | viz výkres č. D.1.4.3.b.02 | [24 empty] | POP
|  | 3 : | [24 empty] | VV | 0
|  | 3 |  | 3 | [22 empty] | VV | 0
65 | 735111810 | Demontáž otopných těles litinových článkových | m2 | 12 |  | 0 | 0 | 0 | 34.5 | 414 | 21 | 0 | 0 | 0 | 0.0238 | 0.29 |  | URS | ÚRS 21 01 | 0 | 0 |  | Práce |  |  |  | POL1_7
|  | Poznámka k položce: | [24 empty] | POP
|  | viz výkres č. D.1.4.3.b.01 | [24 empty] | POP
|  | 12 : | [24 empty] | VV | 0
|  | 12 |  | 12 | [22 empty] | VV | 0
66 | 735191902 | Ostatní opravy otopných těles vyzkoušení tlakem po opravě otopných těles litinových | m2 | 12 |  | 0 | 0 | 0 | 56.3 | 675.6 | 21 | 0 | 0 | 0 | 0 | 0 |  | URS | ÚRS 21 01 | 0 | 0 |  | Práce |  |  |  | POL1_7
|  | Poznámka k položce: | [24 empty] | POP
|  | viz výkres č. D.1.4.3.b.02 | [24 empty] | POP
|  | 12 : | [24 empty] | VV | 0
|  | 12 |  | 12 | [22 empty] | VV | 0
67 | 735191904 | Ostatní opravy otopných těles vyčištění propláchnutím vodou otopných těles litinových | m2 | 12 |  | 0 | 0 | 0 | 13 | 156 | 21 | 0 | 0 | 0 | 0 | 0 |  | URS | ÚRS 21 01 | 0 | 0 |  | Práce |  |  |  | POL1_7
|  | Poznámka k položce: | [24 empty] | POP
|  | viz výkres č. D.1.4.3.b.02 | [24 empty] | POP
|  | 12 : | [24 empty] | VV | 0
|  | 12 |  | 12 | [22 empty] | VV | 0
68 | 735191905 | Ostatní opravy otopných těles odvzdušnění tělesa | kus | 3 |  | 0 | 0 | 0 | 26.1 | 78.3 | 21 | 0 | 0 | 0 | 0 | 0 |  | URS | ÚRS 21 01 | 0 | 0 |  | Práce |  |  |  | POL1_7
|  | Poznámka k položce: | [24 empty] | POP
|  | viz výkres č. D.1.4.3.b.02 | [24 empty] | POP
|  | 3 : | [24 empty] | VV | 0
|  | 3 |  | 3 | [22 empty] | VV | 0
69 | 735191910 | Ostatní opravy otopných těles napuštění vody do otopného systému včetně potrubí (bez kotle a, ohříváků) otopných těles | m2 | 12 |  | 0 | 0 | 0 | 13 | 156 | 21 | 0 | 0 | 0 | 0 | 0 |  | URS | ÚRS 21 01 | 0 | 0 |  | Práce |  |  |  | POL1_7
|  | Poznámka k položce: | [24 empty] | POP
|  | viz výkres č. D.1.4.3.b.02 | [24 empty] | POP
|  | 12 : | [24 empty] | VV | 0
|  | 12 |  | 12 | [22 empty] | VV | 0
70 | 735192911 | Ostatní opravy otopných těles zpětná montáž otopných těles článkových litinových | m2 | 12 |  | 0 | 0 | 0 | 26.1 | 313.2 | 21 | 0 | 0 | 0 | 0 | 0 |  | URS | ÚRS 21 01 | 0 | 0 |  | Práce |  |  |  | POL1_7
|  | Poznámka k položce: | [24 empty] | POP
|  | viz výkres č. D.1.4.3.b.02 | [24 empty] | POP
|  | 12 : | [24 empty] | VV | 0
|  | 12 |  | 12 | [22 empty] | VV | 0
71 | 735494811 | Vypuštění vody z otopných soustav bez kotlů, ohříváků, zásobníků a nádrží | m2 | 12 |  | 0 | 0 | 0 | 21.9 | 262.8 | 21 | 0 | 0 | 0 | 0 | 0 |  | URS | ÚRS 21 01 | 0 | 0 |  | Práce |  |  |  | POL1_7
|  | Poznámka k položce: | [24 empty] | POP
|  | viz výkres č. D.1.4.3.b.01 | [24 empty] | POP
|  | 12 : | [24 empty] | VV | 0
|  | 12 |  | 12 | [22 empty] | VV | 0
72 | 735890801 | Vnitrostaveništní přemístění vybouraných (demontovaných) hmot otopných těles vodorovně do 100 m, vobjektech výšky do 6 m | t | 0.286 |  | 0 | 0 | 0 | 1160 | 331.76 | 21 | 0 | 0 | 0 | 0 | 0 |  | URS | ÚRS 21 01 | 0 | 0 |  | Práce |  |  |  | POL1_7
|  | Poznámka k položce: | [24 empty] | POP
|  | viz výkres č. D.1.4.3.b.01 | [24 empty] | POP
|  | 0,286 : | [24 empty] | VV | 0
|  | 0,286 |  | 0.29 | [22 empty] | VV | 0
73 | 998735201 | Přesun hmot pro otopná tělesa stanovený procentní sazbou (%) z ceny vodorovná dopravní vzdálenost do, 50 m v objektech výšky do 6 m | % | 27.747 |  | 0 | 0 | 0 | 2.26 | 62.71 | 21 | 0 | 0 | 0 | 0 | 0 |  | URS | ÚRS 21 01 | 0 | 0 |  | Práce |  |  |  | POL1_7
|  | Poznámka k položce: | [24 empty] | POP
|  | viz výkres č. D.1.4.3.b.01 - 02 | [24 empty] | POP
Díl: | 783 | Dokončovací práce - nátěry |  |  |  | 0 |  | 0 |  | 14332.6 |  | 0 |  | 0 |  | 0 |  |  |  |  | 0 | [5 empty] | DIL
74 | 783306801.R | Odstranění vadného nátěru, koroze článkových otopných těles broušením | m2 | 12 |  | 0 | 0 | 0 | 66.5 | 798 | 21 | 0 | 0 | 0 | 0 | 0 |  | Vlastní | Indiv | 0 | 0 |  | Práce |  |  |  | POL1_7
|  | Poznámka k položce: | [24 empty] | POP
|  | viz výkres č. D.1.4.3.b.01 | [24 empty] | POP
|  | 12 : | [24 empty] | VV | 0
|  | 12 |  | 12 | [22 empty] | VV | 0
75 | 783424140R00 | Nátěr syntetický potrubí do DN 50 mm Z + 2x (ocelová potrubí) m | m2 | 27.5 |  | 0 | 0 | 0 | 54 | 1485 | 21 | 0 | 0 | 0 | 0 | 0 |  | Vlastní | Indiv | 0 | 0 |  | Práce |  |  |  | POL1_7
|  | Poznámka k položce: | [24 empty] | POP
|  | viz výkres č. D.1.4.3.b.02 | [24 empty] | POP
|  | 26,5 : | [24 empty] | VV | 0
|  | 1 : | [24 empty] | VV | 0
|  | 27,5 |  | 27.5 | [22 empty] | VV | 0
76 | 783601325.R | Příprava podkladu otopných těles před provedením nátěrů článkových odmaštěním vodou ředitelným | m2 | 12 |  | 0 | 0 | 0 | 98.5 | 1182 | 21 | 0 | 0 | 0 | 0 | 0 |  | Vlastní | Indiv | 0 | 0 |  | Práce |  |  |  | POL1_7
|  | Poznámka k položce: | [24 empty] | POP
|  | viz výkres č. D.1.4.3.b.01 | [24 empty] | POP
|  | 12 : | [24 empty] | VV | 0
|  | 12 |  | 12 | [22 empty] | VV | 0
77 | 783601421.R | Příprava podkladu otopných těles před provedením nátěrů článkových očištění ometením | m2 | 12 |  | 0 | 0 | 0 | 5.9 | 70.8 | 21 | 0 | 0 | 0 | 0 | 0 |  | Vlastní | Indiv | 0 | 0 |  | Práce |  |  |  | POL1_7
|  | Poznámka k položce: | [24 empty] | POP
|  | viz výkres č. D.1.4.3.b.01 | [24 empty] | POP
|  | 12 : | [24 empty] | VV | 0
|  | 12 |  | 12 | [22 empty] | VV | 0
78 | 783614141.R | Základní nátěr otopných těles jednonásobný litinových syntetický | m2 | 12 |  | 0 | 0 | 0 | 89.5 | 1074 | 21 | 0 | 0 | 0 | 0 | 0 |  | Vlastní | Indiv | 0 | 0 |  | Práce |  |  |  | POL1_7
|  | Poznámka k položce: | [24 empty] | POP
|  | viz výkres č. D.1.4.3.b.02 | [24 empty] | POP
|  | 12 : | [24 empty] | VV | 0
|  | 12 |  | 12 | [22 empty] | VV | 0
79 | 783614551.R | Základní nátěr armatur a kovových potrubí jednonásobný potrubí do DN 50 mm syntetický | m | 28 |  | 0 | 0 | 0 | 25.5 | 714 | 21 | 0 | 0 | 0 | 0 | 0 |  | Vlastní | Indiv | 0 | 0 |  | Práce |  |  |  | POL1_7
|  | Poznámka k položce: | [24 empty] | POP
|  | viz výkres č. D.1.4.3.b.02 | [24 empty] | POP
|  | 28 : | [24 empty] | VV | 0
|  | 28 |  | 28 | [22 empty] | VV | 0
80 | 783617147.R | Krycí nátěr (email) otopných těles litinových dvojnásobný syntetický | m2 | 12 |  | 0 | 0 | 0 | 250 | 3000 | 21 | 0 | 0 | 0 | 0 | 0 |  | Vlastní | Indiv | 0 | 0 |  | Práce |  |  |  | POL1_7
|  | Poznámka k položce: | [24 empty] | POP
|  | viz výkres č. D.1.4.3.b.02 | [24 empty] | POP
|  | 12 : | [24 empty] | VV | 0
|  | 12 |  | 12 | [22 empty] | VV | 0
81 | 783617611.R | Krycí nátěr (email) armatur a kovových potrubí potrubí do DN 50 mm dvojnásobný syntetický standardní | m | 28 |  | 0 | 0 | 0 | 54.6 | 1528.8 | 21 | 0 | 0 | 0 | 0 | 0 |  | Vlastní | Indiv | 0 | 0 |  | Práce |  |  |  | POL1_7
|  | Poznámka k položce: | [24 empty] | POP
|  | viz výkres č. D.1.4.3.b.02 | [24 empty] | POP
|  | 28 : | [24 empty] | VV | 0
|  | 28 |  | 28 | [22 empty] | VV | 0
82 | SPC06 | Oprava potrubí - odstranění koroze, vyčištění a příprava pro nový nátěr | m | 28 |  | 0 | 0 | 0 | 160 | 4480 | 21 | 0 | 0 | 0 | 0 | 0 |  | Vlastní | Indiv | 0 | 0 |  | Práce |  |  |  | POL1_7
|  | Poznámka k položce: | [24 empty] | POP
|  | viz výkres č. D.1.4.3.b.02 | [24 empty] | POP
|  | 28 : | [24 empty] | VV | 0
|  | 28 |  | 28 | [22 empty] | VV | 0
Díl: | HZS | Hodinové zúčtovací sazby |  |  |  | 0 |  | 0 |  | 15216 |  | 0 |  | 0 |  | 0 |  |  |  |  | 0 | [5 empty] | DIL
83 | HZS2212 | Hodinové zúčtovací sazby profesí PSV provádění stavebních instalací instalatér odborný | hod | 12 |  | 0 | 0 | 0 | 480 | 5760 | 21 | 0 | 0 | 0 | 0 | 0 |  | URS | ÚRS 21 01 | 0 | 0 |  | Práce |  |  |  | POL1_1
|  | Poznámka k položce: | [24 empty] | POP
|  | Zkoušky v rámci mon.prací, uvedení do provozu atd. | [24 empty] | POP
|  | 12 : | [24 empty] | VV | 0
|  | 12 |  | 12 | [22 empty] | VV | 0
84 | HZS2222 | Hodinové zúčtovací sazby profesí PSV provádění stavebních instalací topenář odborný | hod | 12 |  | 0 | 0 | 0 | 480 | 5760 | 21 | 0 | 0 | 0 | 0 | 0 |  | URS | ÚRS 21 01 | 0 | 0 |  | Práce |  |  |  | POL1_1
|  | Poznámka k položce: | [24 empty] | POP
|  | Přeložka stávajícího přívodu tepla do sousední budovy: ověření skutečného stavu, zkoušky v rámci montážních prací, topná zkouška, uvedení do provozu atd. | [24 empty] | POP |  | Přeložka stávajícího přívodu tepla do sousední budovy: ověření skutečného stavu, zkoušky v rámci montážních prací, topná zkouška, uvedení do provozu atd.
|  | 12 : | [24 empty] | VV | 0
|  | 12 |  | 12 | [22 empty] | VV | 0
85 | HZS4231 | Hodinové zúčtovací sazby ostatních profesí revizní a kontrolní činnost technik | hod | 8 |  | 0 | 0 | 0 | 462 | 3696 | 21 | 0 | 0 | 0 | 0 | 0 |  | URS | ÚRS 21 01 | 0 | 0 |  | Práce |  |  |  | POL1_1
|  | Poznámka k položce: | [24 empty] | POP
|  | Ověřování skutečného stavu, návrh opatření atd. | [24 empty] | POP
|  | 8 : | [24 empty] | VV | 0
|  | 8 |  | 8 | [22 empty] | VV | 0
[25 empty] | 15 | 21 | DPH
| Celkem |  |  |  |  | 0 | [18 empty] | 0 | 0 | SUM
END
Note on S6: Jedná se o informaci, zda se jedná o položku, která je do rozpočtu zadána z cenové soustavy RTS, nebo vlastní.
Note on T6: Jedná se o název CÚ, která je zadána u položky rozpočtu

## 01 64210301D Pol
Položkový soupis prací a dodávek | [26 empty] | #TypZaznamu#
S: | 642103 | Stavební úpravy oplachovny a rekonstrukce vnitřních prostor na budově výjezdového stanoviště Karviná | [24 empty] | STA
O: | 01 | Výjezdové stanoviště | [21 empty] | STA |  |  | OBJ
R: | 64210301D | Elektroinstalace | [24 empty] | ROZ
P.č. | Číslo položky | Název položky | MJ | Množství | Cena / MJ | Celkem | Dodávka | Dodávka celk. | Montáž | Montáž celk. | DPH | Cena s DPH | Hmotnost / MJ | Hmotnost celk.(t) | Dem. hmotnost / MJ | Dem. hmotnost celk.(t) | Ceník | Cen. soustava / platnost | Cenová úroveň | Nhod / MJ | Nhod celk. | Dodavatel | Typ položky
Díl: | M21-03 | Kabeláž a HSV |  |  |  | 0 |  | 209.64 |  | 1362.36 |  | 0 |  | 0.03 |  | 0.02 |  |  |  |  | 3.55 | [5 empty] | DIL
1 | 612403380 | Hrubá výplň rýh ve stěnách do 3x3 cm maltou ze SMS | m | 12 |  | 0 | 6.17 | 74.04 | 50.73 | 608.76 | 21 | 0 | 0.00156 | 0.02 | 0 | 0 |  | Vlastní | Indiv | 0.12 | 1.44 |  | Práce |  |  |  | POL1_
2 | 974031121 | Vysekání rýh ve zdi cihelné 3 x 3 cm | m | 12 |  | 0 | 11.3 | 135.6 | 62.8 | 753.6 | 21 | 0 | 0.00049 | 0.01 | 0.002 | 0.02 |  | Vlastní | Indiv | 0.176 | 2.11 |  | Práce |  |  |  | POL1_
|  | Včetně pomocného lešení o výšce podlahy do 1900 mm a pro zatížení do 1,5 kPa (150 kg/m2). | [24 empty] | POP
Díl: | M21-02 | Rozvaděče |  |  |  | 0 |  | 0 |  | 767.6 |  | 0 |  | 0 |  | 0 |  |  |  |  | 1.6 | [5 empty] | DIL
3 | 210100001 | Ukončení vodičů v rozvaděči + zapojení do 2,5 mm2 | kus | 8 |  | 0 | 0 | 0 | 24.2 | 193.6 | 21 | 0 | 0 | 0 | 0 | 0 |  | Vlastní | Indiv | 0.0505 | 0.4 |  | Práce |  |  |  | POL1_
4 | 210100002 | Ukončení vodičů v rozvaděči + zapojení do 6 mm2 | kus | 20 |  | 0 | 0 | 0 | 28.7 | 574 | 21 | 0 | 0 | 0 | 0 | 0 |  | Vlastní | Indiv | 0.06 | 1.2 |  | Práce |  |  |  | POL1_
Díl: | M21-06 | Zásuvky,spínače aj. |  |  |  | 0 |  | 226.7 |  | 775.8 |  | 0 |  | 0 |  | 0 |  |  |  |  | 1.62 | [5 empty] | DIL
5 | 210110021 | Spínač nástěnný jednopól.- řaz. 1, venkovní IP66 | kus | 1 |  | 0 | 0 | 0 | 186.5 | 186.5 | 21 | 0 | 0 | 0 | 0 | 0 |  | Vlastní | Indiv | 0.39 | 0.39 |  | Práce |  |  |  | POL1_
6 | 210111021 | Zásuvka domovní v krabici - provedení 2P+PE včetně dodávky zásuvky | kus | 2 |  | 0 | 113.35 | 226.7 | 203.65 | 407.3 | 21 | 0 | 0.00018 | 0 | 0 | 0 |  | Vlastní | Indiv | 0.426 | 0.85 |  | Práce |  |  |  | POL1_
7 | 210111137 | Zásuvka průmyslová IP 44 3P+N+PE 32 A | kus | 1 |  | 0 | 0 | 0 | 182 | 182 | 21 | 0 | 0 | 0 | 0 | 0 |  | Vlastní | Indiv | 0.381 | 0.38 |  | Práce |  |  |  | POL1_
Díl: | M21-02 | Rozvaděče |  |  |  | 0 |  | 0 |  | 813 |  | 0 |  | 0 |  | 0 |  |  |  |  | 1.7 | [5 empty] | DIL
8 | 210120441 | Jistič třípólový modulární | kus | 2 |  | 0 | 0 | 0 | 406.5 | 813 | 21 | 0 | 0 | 0 | 0 | 0 |  | Vlastní | Indiv | 0.85 | 1.7 |  | Práce |  |  |  | POL1_
Díl: | M21-05 | Osvětlení |  |  |  | 0 |  | 0 |  | 1262 |  | 0 |  | 0 |  | 0 |  |  |  |  | 2.64 | [5 empty] | DIL
9 | 210201521 | Svítidlo LED technické stropní přisazené | kus | 4 |  | 0 | 0 | 0 | 315.5 | 1262 | 21 | 0 | 0 | 0 | 0 | 0 |  | Vlastní | Indiv | 0.66 | 2.64 |  | Práce |  |  |  | POL1_
Díl: | M21-03 | Kabeláž a HSV |  |  |  | 0 |  | 1916.05 |  | 6025.45 |  | 0 |  | 0.04 |  | 0 |  |  |  |  | 5.81 | [5 empty] | DIL
10 | 210810005 | Kabel CYKY-m 750 V 3 x 1,5 mm2 volně uložený včetně dodávky kabelu | m | 40 |  | 0 | 14.74 | 589.6 | 24.36 | 974.4 | 21 | 0 | 0.00017 | 0.01 | 0 | 0 |  | Vlastní | Indiv | 0.05096 | 2.04 |  | Práce |  |  |  | POL1_
11 | 210810006 | Kabel CYKY-m 750 V 3 x 2,5 mm2 volně uložený včetně dodávky kabelu | m | 15 |  | 0 | 23.94 | 359.1 | 24.36 | 365.4 | 21 | 0 | 0.00021 | 0 | 0 | 0 |  | Vlastní | Indiv | 0.05096 | 0.76 |  | Práce |  |  |  | POL1_
12 | 210810017 | Kabel CYKY-m 750 V 5 žil,4 až 25 mm2,volně uložený včetně dodávky kabelu 5x4 mm2 | m | 15 |  | 0 | 64.49 | 967.35 | 27.71 | 415.65 | 21 | 0 | 0.00043 | 0.01 | 0 | 0 |  | Vlastní | Indiv | 0.05794 | 0.87 |  | Práce |  |  |  | POL1_
13 | 210810017 | Kabel CYKY-m 750 V 5 žil,4 až 25 mm2,volně uložený včetně dodávky kabelu 5x6 mm2 | m | 35 |  | 0 | 0 | 0 | 122 | 4270 | 21 | 0 | 0.00056 | 0.02 | 0 | 0 |  | Vlastní | Indiv | 0.061 | 2.14 |  | R-položka |  |  |  | POL12_1
Díl: | M21-02 | Rozvaděče |  |  |  | 0 |  | 5144.7 |  | 4755.3 |  | 0 |  | 0 |  | 0 |  |  |  |  | 0 | [5 empty] | DIL
14 | 01 | Rozvaděč RS1, včetně materiálu | komplet | 1 |  | 0 | 5144.7 | 5144.7 | 2835.3 | 2835.3 | 21 | 0 | 0 | 0 | 0 | 0 |  | Vlastní | Indiv | 0 | 0 |  | Práce |  |  |  | POL1_
15 | 02 | úprava stavajícího rozvaděče RH1 | hod | 4 |  | 0 | 0 | 0 | 480 | 1920 | 21 | 0 | 0 | 0 | 0 | 0 |  | Vlastní | Indiv | 0 | 0 |  | Práce |  |  |  | POL1_
Díl: | M21-03 | Kabeláž a HSV |  |  |  | 0 |  | 0 |  | 1152 |  | 0 |  | 0 |  | 0 |  |  |  |  | 1.9 | [5 empty] | DIL
16 | 210220452RT3 | Ochranné spoj.,Cu4-16 mm2 pevně včetně dodávky CY 6 z/zl | m | 15 |  | 0 | 0 | 0 | 76.8 | 1152 | 21 | 0 | 6e-05 | 0 | 0 | 0 |  | Vlastní | Indiv | 0.1265 | 1.9 |  | Práce |  |  |  | POL1_
Díl: | M21-11 | Ostatní náklady |  |  |  | 0 |  | 0 |  | 4785 |  | 0 |  | 0 |  | 0 |  |  |  |  | 10 | [5 empty] | DIL
17 | 900 | HZS- demontážní práce stavající elektroinstalace Práce v tarifní třídě 5 (např. tesař) | h | 10 |  | 0 | 0 | 0 | 478.5 | 4785 | 21 | 0 | 0 | 0 | 0 | 0 |  | Vlastní | Indiv | 1 | 10 |  | HZS |  |  |  | POL10_
Díl: | M21-02 | Rozvaděče |  |  |  | 0 |  | 903 |  | 0 |  | 0 |  | 0 |  | 0 |  |  |  |  | 0 | [5 empty] | DIL
18 | 263393 | PL7-B40/3 Jistic,ch.B,3p.10kA,40A | KS | 1 |  | 0 | 903 | 903 | 0 | 0 | 21 | 0 | 0 | 0 | 0 | 0 |  | Vlastní | Indiv | 0 | 0 |  | Specifikace |  |  |  | POL3_
Díl: | M21-06 | Zásuvky,spínače aj. |  |  |  | 0 |  | 775 |  | 0 |  | 0 |  | 0 |  | 0 |  |  |  |  | 0 | [5 empty] | DIL
19 | 3558-0175 | Spinac jednopolovy, razeni 1, IP66 | KS | 1 |  | 0 | 527.5 | 527.5 | 0 | 0 | 21 | 0 | 0 | 0 | 0 | 0 |  | Vlastní | Indiv | 0 | 0 |  | Specifikace |  |  |  | POL3_
20 | 358112505 | Zásuvka nástěnná 32A 400V | kus | 1 |  | 0 | 247.5 | 247.5 | 0 | 0 | 21 | 0 | 0.00035 | 0 | 0 | 0 |  | Vlastní | Indiv | 0 | 0 |  | Specifikace |  |  |  | POL3_
Díl: | M21-02 | Rozvaděče |  |  |  | 0 |  | 3525 |  | 0 |  | 0 |  | 0 |  | 0 |  |  |  |  | 0 | [5 empty] | DIL
21 | 35822002320 | Jistič 80 A 3 pól. charakterist. B | kus | 1 |  | 0 | 3525 | 3525 | 0 | 0 | 21 | 0 | 0.0005 | 0 | 0 | 0 |  | Vlastní | Indiv | 0 | 0 |  | Specifikace |  |  |  | POL3_
Díl: | M21-05 | Osvětlení |  |  |  | 0 |  | 7200 |  | 0 |  | 0 |  | 0 |  | 0 |  |  |  |  | 0 | [5 empty] | DIL
22 | PL5000L2W4ND | LED svítidlo široký korpus 1575mm, LED 840, korpus PE, opálový PC kryt, IP65, 800mA | Soubor | 4 |  | 0 | 1800 | 7200 | 0 | 0 | 21 | 0 | 0 | 0 | 0 | 0 |  | Vlastní | Indiv | 0 | 0 |  | Specifikace |  |  |  | POL3_
Díl: | M21-03 | Kabeláž a HSV |  |  |  | 0 |  | 377 |  | 957 |  | 0 |  | 0 |  | 0 |  |  |  |  | 2 | [5 empty] | DIL
23 | 220301021 | Lišta elektroinstalační L 20x20 | m | 20 |  | 0 | 18.85 | 377 | 47.85 | 957 | 21 | 0 | 0.00012 | 0 | 0 | 0 |  | Vlastní | Indiv | 0.1 | 2 |  | Práce |  |  |  | POL1_
Díl: | M21-11 | Ostatní náklady |  |  |  | 0 |  | 0 |  | 8928 |  | 0 |  | 0 |  | 0 |  |  |  |  | 16 | [5 empty] | DIL
24 | 220890202 | Revize | h | 16 |  | 0 | 0 | 0 | 558 | 8928 | 21 | 0 | 0 | 0 | 0 | 0 |  | Vlastní | Indiv | 1 | 16 |  | Práce |  |  |  | POL1_
Díl: | M21-03 | Kabeláž a HSV |  |  |  | 0 |  | 820.85 |  | 6216.65 |  | 0 |  | 0.06 |  | 0 |  |  |  |  | 14.26 | [5 empty] | DIL
25 | 220301021R01 | Lišta elektroinstalační 25x20 | m | 30 |  | 0 | 24.88 | 746.4 | 47.77 | 1433.1 | 21 | 0 | 0.00012 | 0 | 0 | 0 |  | Vlastní | Indiv | 0.1 | 3 |  | Práce |  |  |  | POL1_
26 | 460680022 | Průraz zdivem v cihlové zdi tloušťky 30 cm plochy do 0,025 m2 | kus | 5 |  | 0 | 6.89 | 34.45 | 303.11 | 1515.55 | 21 | 0 | 0.00565 | 0.03 | 0 | 0 |  | Vlastní | Indiv | 0.716 | 3.58 |  | Práce |  |  |  | POL1_
27 | 460680024 | Průraz zdivem v cihlové zdi tloušťky 60 cm plochy do 0,09 m2 | kus | 4 |  | 0 | 10 | 40 | 817 | 3268 | 21 | 0 | 0.00779 | 0.03 | 0 | 0 |  | Vlastní | Indiv | 1.921 | 7.68 |  | Práce |  |  |  | POL1_
Díl: | M21-06 | Zásuvky,spínače aj. |  |  |  | 0 |  | 2100 |  | 2032.5 |  | 0 |  | 0 |  | 0 |  |  |  |  | 4.25 | [5 empty] | DIL
28 | 650072611 | Montáž čidla pohybu nástěnného přisazeného | kus | 1 |  | 0 | 0 | 0 | 406.5 | 406.5 | 21 | 0 | 0 | 0 | 0 | 0 |  | Vlastní | Indiv | 0.85 | 0.85 |  | Práce |  |  |  | POL1_
28a | 222 73-1206.R00 | Montáž ext.kamery | kus | 1 |  | 0 | 0 | 0 | 406.5 | 406.5 | 21 | 0 | 0 | 0 | 0 | 0 |  | Vlastní | Indiv | 0.85 | 0.85 |  | Práce
28b | M21-06001 | Dodávka ext. Kamery, XDS-2CD1623G0-IZ(2.8-12MM-,2MPix IP Bullet kamera; IR 50m, IP67, vč. držáku | kus | 1 |  | 0 | 0 | 0 | 406.5 | 406.5 | 21 | 0 | 0 | 0 | 0 | 0 |  | Vlastní | Indiv | 0.85 | 0.85 |  | Práce
28c | 210 02-0953.RT2 | Dodávka a montáž výstražné tabulky | kus | 2 |  | 0 | 0 | 0 | 406.5 | 813 | 21 | 0 | 0 | 0 | 0 | 0 |  | Vlastní | Indiv | 0.85 | 1.7 |  | Specifikace
29 | 91008 | Senzor PIR 280° -white IP54 16m | KS | 1 |  | 0 | 2100 | 2100 | 0 | 0 | 21 | 0 | 0 | 0 | 0 | 0 |  | Vlastní | Indiv | 0 | 0 |  | Specifikace |  |  |  | POL3_
Díl: | M21-11 | Ostatní náklady |  |  |  | 0 |  | 0 |  | 2613.18 |  | 0 |  | 0 |  | 0 |  |  |  |  | 0 | [5 empty] | DIL
30 | 0001T | Blížší nespecifikované náklady 2,5% | komplet | 1 |  | 0 | 0 | 0 | 1451.77 | 1451.77 | 21 | 0 | 0 | 0 | 0 | 0 |  | Vlastní | Indiv | 0 | 0 |  | VRN |  |  |  | POL99_8
31 | 005124010R | Koordinační činnost | Soubor | 1 |  | 0 | 0 | 0 | 1161.41 | 1161.41 | 21 | 0 | 0 | 0 | 0 | 0 |  | Vlastní | Indiv | 0 | 0 |  | VRN |  |  |  | POL99_8
|  | Koordinace stavebních a technologických dodávek stavby. | [24 empty] | POP
[25 empty] | 15 | 21 | DPH
| Celkem |  |  |  |  | 0 | [18 empty] | 0 | 0 | SUM
END
Note on S6: Jedná se o informaci, zda se jedná o položku, která je do rozpočtu zadána z cenové soustavy RTS, nebo vlastní.
Note on T6: Jedná se o název CÚ, která je zadána u položky rozpočtu

## 01 64210301E Pol
Položkový soupis prací a dodávek | [26 empty] | #TypZaznamu#
S: | 642103 | Stavební úpravy oplachovny a rekonstrukce vnitřních prostor na budově výjezdového stanoviště Karviná | [24 empty] | STA
O: | 01 | Výjezdové stanoviště | [21 empty] | STA |  |  | OBJ
R: | 64210301E | VZT | [24 empty] | ROZ
P.č. | Číslo položky | Název položky | MJ | Množství | Cena / MJ | Celkem | Dodávka | Dodávka celk. | Montáž | Montáž celk. | DPH | Cena s DPH | Hmotnost / MJ | Hmotnost celk.(t) | Dem. hmotnost / MJ | Dem. hmotnost celk.(t) | Ceník | Cen. soustava / platnost | Cenová úroveň | Nhod / MJ | Nhod celk. | Dodavatel | Typ položky
Díl: | M24 | Zařízení č.1 Větrání opachovny |  |  |  | 0 |  | 94729 |  | 32961.35 |  | 0 |  | 0 |  | 0 |  |  |  |  | 0 | [5 empty] | DIL
1 | R240001001 | Přívodní ventilátor o315mm, V=1080m3/h, Pext=245Pa, Pi=222W/0,97A/230V | ks | 1 |  | 0 | 5909 | 5909 | 1772.7 | 1772.7 | 21 | 0 | 0 | 0 | 0 | 0 |  | Vlastní | Indiv | 0 | 0 |  | Práce |  |  |  | POL1_9
2 | R240001002 | Rychloupínací spona o315mm k potrubnímu ventilátoru | ks | 2 |  | 0 | 283 | 566 | 84.9 | 169.8 | 21 | 0 | 0 | 0 | 0 | 0 |  | Vlastní | Indiv | 0 | 0 |  | Práce |  |  |  | POL1_9
3 | R240001003 | Elektrický potrubní ohřívač o315mm, Pi=12kW/17,3A/400V s vestavěnou ochranou proti přehřátí | ks | 1 |  | 0 | 15325 | 15325 | 4597.5 | 4597.5 | 21 | 0 | 0 | 0 | 0 | 0 |  | Vlastní | Indiv | 0 | 0 |  | Práce |  |  |  | POL1_9
4 | R240001004 | Nástětnný odvodní ventilátor o315mm, V=1080m3/h, Pext=50Pa, Pi=72W/0,32A/230V | ks | 1 |  | 0 | 6425 | 6425 | 1927.5 | 1927.5 | 21 | 0 | 0 | 0 | 0 | 0 |  | Vlastní | Indiv | 0 | 0 |  | Práce |  |  |  | POL1_9
|  | hluk do výtlaku Lwa=60dBA, do okolí Lpa=56dBA v 1m | [24 empty] | POP
5 | R240001005 | Tepelná ochrana motoru 230V k nástěnnému ventilátoru, montáž na lištu (umístění mimo oplachovnu) | ks | 1 |  | 0 | 1964 | 1964 | 589.2 | 589.2 | 21 | 0 | 0 | 0 | 0 | 0 |  | Vlastní | Indiv | 0 | 0 |  | Práce |  |  |  | POL1_9
6 | R240001006 | Protidešťová žaluzie o315mm se sítem, provedení hliník | ks | 1 |  | 0 | 2170 | 2170 | 651 | 651 | 21 | 0 | 0 | 0 | 0 | 0 |  | Vlastní | Indiv | 0 | 0 |  | Práce |  |  |  | POL1_9
7 | R240001007 | Přetlaková žaluzie o315mm, provedení plast | ks | 1 |  | 0 | 1241 | 1241 | 372.3 | 372.3 | 21 | 0 | 0 | 0 | 0 | 0 |  | Vlastní | Indiv | 0 | 0 |  | Práce |  |  |  | POL1_9
8 | R240001008 | Přetlaková klapka o315mm, montáž do potrubí | ks | 1 |  | 0 | 617 | 617 | 185.1 | 185.1 | 21 | 0 | 0 | 0 | 0 | 0 |  | Vlastní | Indiv | 0 | 0 |  | Práce |  |  |  | POL1_9
9 | R240001009 | Tlumič hluku kruhový o315mm, délka 900mm | ks | 2 |  | 0 | 3333 | 6666 | 999.9 | 1999.8 | 21 | 0 | 0 | 0 | 0 | 0 |  | Vlastní | Indiv | 0 | 0 |  | Práce |  |  |  | POL1_9
10 | R240001010 | Potrubní filtr vzduchu o315mm vč. filtrační desky EU3 | ks | 1 |  | 0 | 1924 | 1924 | 577.2 | 577.2 | 21 | 0 | 0 | 0 | 0 | 0 |  | Vlastní | Indiv | 0 | 0 |  | Práce |  |  |  | POL1_9
11 | R240001011 | Přívodní vyústka do kruhového potrubí 500x100mm vč. regulace | ks | 4 |  | 0 | 925 | 3700 | 277.5 | 1110 | 21 | 0 | 0 | 0 | 0 | 0 |  | Vlastní | Indiv | 0 | 0 |  | Práce |  |  |  | POL1_9
12 | R240001012 | Tepelná izolace tl. 40mm s Al. polepem (přívodní potrubí po el. ohřívač) | m2 | 2 |  | 0 | 230 | 460 | 220 | 440 | 21 | 0 | 0 | 0 | 0 | 0 |  | Vlastní | Indiv | 0 | 0 |  | Práce |  |  |  | POL1_9
|  | Kruhové vzduchotechnické potrubí ze spirálově vinutých trub a tvarových kusů opatřených dvoubřitým těsněním | [24 empty] | POP | Kruhové vzduchotechnické potrubí ze spirálově vinutých trub a tvarových kusů opatřených dvoubřitým těsněním
|  | z gumy, které se zasouvá do sebe, třída těsnosti D, provedení pozink | [24 empty] | POP
13 | R240001013 | - o315mm, 10% tvarovek | bm | 6 |  | 0 | 1034.8 | 6208.8 | 258.95 | 1553.7 | 21 | 0 | 0 | 0 | 0 | 0 |  | Vlastní | Indiv | 0 | 0 |  | Práce |  |  |  | POL1_9
|  | Kruhové vzduchotechnické potrubí ze spirálově vinutých trub a tvarových kusů opatřených dvoubřitým těsněním | [24 empty] | POP | Kruhové vzduchotechnické potrubí ze spirálově vinutých trub a tvarových kusů opatřených dvoubřitým těsněním
|  | z gumy, které se zasouvá do sebe, třída těsnosti D, provedení pozink | [24 empty] | POP
14 | R240001014 | - o250mm, 20% tvarovek | bm | 9 |  | 0 | 894.8 | 8053.2 | 223.95 | 2015.55 | 21 | 0 | 0 | 0 | 0 | 0 |  | Vlastní | Indiv | 0 | 0 |  | Práce |  |  |  | POL1_9
|  | Kruhové vzduchotechnické potrubí ze spirálově vinutých trub a tvarových kusů opatřených dvoubřitým těsněním | [24 empty] | POP | Kruhové vzduchotechnické potrubí ze spirálově vinutých trub a tvarových kusů opatřených dvoubřitým těsněním
|  | z gumy, které se zasouvá do sebe, třída těsnosti D, provedení pozink | [24 empty] | POP
15 | R240001015 | Řídící systém k přívodní sestavě a odvodnímu reguátor s vodotěsným spínačem vč. napájecí a, komunikační kabeláže, | ks | 1 |  | 0 | 33500 | 33500 | 15000 | 15000 | 21 | 0 | 0 | 0 | 0 | 0 |  | Vlastní | Indiv | 0 | 0 |  | Práce |  |  |  | POL1_9
|  | součástí dodávky je jsou i všechny potřebné ovládání prvky vč. čidel, regulátorů a relátek: | [24 empty] | POP
|  | - regulátor k elektrickému ohřívači | [24 empty] | POP
|  | - 5-ti stupňový regulátor k ventilátorům | [24 empty] | POP
|  | - potrubní čidlo teploty | [24 empty] | POP
|  | - čidlo tlaku | [24 empty] | POP
|  | - časový doběh | [24 empty] | POP
|  | - vodotěsný vypínač | [24 empty] | POP
|  | - dvě relátka | [24 empty] | POP
Díl: | VN | Vedlejší náklady |  |  |  | 0 |  | 0 |  | 1894.64 |  | 0 |  | 0 |  | 0 |  |  |  |  | 0 | [5 empty] | DIL
16 | VRN VZT | VRN | soubor | 1 |  | 0 | 0 | 0 | 1894.64 | 1894.64 | 21 | 0 | 0 | 0 | 0 | 0 |  | Vlastní | Indiv | 0 | 0 |  | VRN |  |  |  | POL99_8
Díl: | ON | Ostatní náklady |  |  |  | 0 |  | 0 |  | 30650 |  | 0 |  | 0 |  | 0 |  |  |  |  | 0 | [5 empty] | DIL
17 | ON VZT | VZT | soubor | 1 |  | 0 | 0 | 0 | 30650 | 30650 | 21 | 0 | 0 | 0 | 0 | 0 |  | Vlastní | Indiv | 0 | 0 |  | VRN |  |  |  | POL99_8
[25 empty] | 15 | 21 | DPH
| Celkem |  |  |  |  | 0 | [18 empty] | 0 | 0 | SUM
END
Note on S6: Jedná se o informaci, zda se jedná o položku, která je do rozpočtu zadána z cenové soustavy RTS, nebo vlastní.
Note on T6: Jedná se o název CÚ, která je zadána u položky rozpočtu