## Pokyny pro vyplnění
Pokyny pro vyplnění
Ve všech listech tohoto souboru můžete měnit pouze buňky s modrým pozadím. Jedná se o tyto údaje : - údaje o firmě - jednotkové ceny položek zadané na maximálně dvě desetinná místa

## Stavba
#RTSROZP# | Soupis stavebních prací, dodávek a služeb
| Stavba: |  | 2025_02 | Rekonstrukce fasády a střechy objektu kotelny a přístřešku
| Objekt: |  | 1.2 | Objekt kotelny
186 | Rozpočet: |  | 01.2 | Objekt kotelny (úprava rozpočtu pro výběr zhotovitele)
| Zadavatel | [5 empty] | IČO:
DIČ:
| Projektant: | [5 empty] | IČO:
DIČ:
| Zhotovitel: | [5 empty] | IČO:
DIČ:
Vypracoval:
| Rozpis ceny | [6 empty] | Celkem
HSV | HSV | [6 empty] | 0
PSV | PSV | [6 empty] | 0
MON | MON | [6 empty] | 0
VN | Vedlejší náklady | [6 empty] | 0
ON | Ostatní náklady | [6 empty] | 0
| Celkem | [6 empty] | 0
Rekapitulace daní
| Základ pro sníženou DPH |  |  | 12 | % | 0 |  |  | CZK
| Snížená DPH |  |  | 12 | % | 0 |  |  | CZK
| Základ pro základní DPH |  |  | 21 | % | 0 |  |  | CZK
| Základní DPH |  |  | 21 | % | 0 |  |  | CZK
0 | Zaokrouhlení |  |  |  |  | 0 |  |  | CZK
0 | Cena celkem bez DPH |  |  |  |  | 0 |  |  | CZK
| Cena celkem s DPH |  |  |  |  | 0 |  |  | CZK
|  | v |  |  | dne
|  |  | Za zhotovitele |  |  |  | Za objednatele
Rekapitulace dílčích částí
#CASTI>> | Číslo | Název |  |  | Základ pro sníženou DPH | Základ pro základní DPH | DPH celkem | Cena celkem | %
1 | Stavba |  |  |  | 0 | 0 |  | 0
2 |  | Stavební objekt
2 | 1.2 | Objekt kotelny |  |  | 0 | 0 |  | 0
3 | 01.2 | Objekt kotelny (úprava rozpočtu pro výběr zhotovitele) |  |  | 0 | 0 |  | 0
| Celkem za stavbu |  |  |  | 0 | 0 | 0 | 0 | 0
#POPS | Popis stavby: 2025_02 - Rekonstrukce fasády a střechy objektu kotelny a přístřešku
#POPO | Popis objektu: 1.2 - Objekt kotelny
#POPR | Popis rozpočtu: 01.2 - Objekt kotelny (úprava rozpočtu pro výběr zhotovitele)
Rekapitulace dílů
| Číslo | Název |  |  | Typ dílu |  |  | Celkem | %
| 1 | Zemní práce |  |  | HSV |  |  | 0
| 18 | Povrchové úpravy terénu |  |  | HSV |  |  | 0
| 21 | Úprava podloží a základ.spáry |  |  | HSV |  |  | 0
| 3 | Svislé a kompletní konstrukce |  |  | HSV |  |  | 0
| 6 | Úpravy povrchu, podlahy |  |  | HSV |  |  | 0
| 61 | Úpravy povrchů vnitřní |  |  | HSV |  |  | 0
| 62 | Úpravy povrchů vnější |  |  | HSV |  |  | 0
| 64 | Výplně otvorů |  |  | HSV |  |  | 0
| 9 | Ostatní konstrukce, bourání |  |  | HSV |  |  | 0
| 94 | Lešení a stavební výtahy |  |  | HSV |  |  | 0
| 95 | Dokončovací konstrukce na pozemních stavbách |  |  | HSV |  |  | 0
| 96 | Bourání konstrukcí |  |  | HSV |  |  | 0
| 99 | Staveništní přesun hmot |  |  | HSV |  |  | 0
| 711 | Izolace proti vodě |  |  | PSV |  |  | 0
| 712 | Povlakové krytiny |  |  | PSV |  |  | 0
| 713 | Izolace tepelné |  |  | PSV |  |  | 0
| 721 | Vnitřní kanalizace |  |  | PSV |  |  | 0
| 728 | Vzduchotechnika |  |  | PSV |  |  | 0
| 735 | Otopná tělesa |  |  | PSV |  |  | 0
| 762 | Konstrukce tesařské |  |  | PSV |  |  | 0
| 764 | Konstrukce klempířské |  |  | PSV |  |  | 0
| 766 | Konstrukce truhlářské, okna a dveře |  |  | PSV |  |  | 0
| 767 | Konstrukce zámečnické |  |  | PSV |  |  | 0
| 769 | Otvorové prvky z plastu |  |  | PSV |  |  | 0
| 771 | Podlahy z dlaždic a obklady |  |  | PSV |  |  | 0
| 783 | Nátěry |  |  | PSV |  |  | 0
| 784 | Malby |  |  | PSV |  |  | 0
| M21 | Elektromontáže |  |  | MON |  |  | 0
| M22 | Montáž sdělovací a zabezp. techniky |  |  | MON |  |  | 0
| D96 | Přesuny suti a vybouraných hmot |  |  | PSU |  |  | 0
| VN | Vedlejší náklady |  |  | VN |  |  | 0
| ON | Ostatní náklady |  |  | ON |  |  | 0
| Cena celkem | [6 empty] | 0 | 0
Note on D11: Název
Note on I11: IČO
Note on D12: Ulice
Note on I12: DIČ
Note on D13: PSČ
Note on E13: Místo

## VzorPolozky (hidden)
Položkový rozpočet
S:
O:
R:

## 1.2 01.2 Pol
Položkový soupis prací a dodávek | [27 empty] | #TypZaznamu#
S: | 2025_02 | Rekonstrukce fasády a střechy objektu kotelny a přístřešku | [25 empty] | STA
O: | 1.2 | Objekt kotelny | [22 empty] | STA |  |  | OBJ
R: | 01.2 | Objekt kotelny (úprava rozpočtu pro výběr zhotovitele) | [25 empty] | ROZ
P.č. | Číslo položky | Název položky | MJ | Množství | Cena / MJ | Celkem | Dodávka | Dodávka celk. | Montáž | Montáž celk. | DPH | Cena s DPH | Hmotnost / MJ | Hmotnost celk.(t) | Dem. hmotnost / MJ | Dem. hmotnost celk.(t) | Ceník | Cen. soustava / platnost | Cenová úroveň | Nhod / MJ | Nhod celk. | Dodavatel | Typ položky | Stav položky
Díl: | 1 | Zemní práce |  |  |  | 0 |  | 0 |  | 0 |  | 0 |  | 0.87 |  | 0 |  |  |  |  | 165.72 | [6 empty] | DIL
1 | 119001421R00 | Dočasné zajištění podzemního potrubí nebo vedení kabelů do 3 kabelů | m | 35 |  | 0 |  | 0 |  | 0 | 21 | 0 | 0.02478 | 0.87 | 0 | 0 | 800-1 | RTS 25/ II | RTS 25/ I | 0.547 | 19.15 |  | Práce | Běžná |  |  |  | POL1_
|  | ve výkopišti ve stavu a poloze, ve kterých byla na začátku zemních prací, a to podepřením, vzepřením nebo vyvěšením, případně s ochranným bedněním, se zřízením a odstraněním zajišťovací konstrukce a včetně opotřebení použitých materiálů, | [25 empty] | SPI |  | ve výkopišti ve stavu a poloze, ve kterých byla na začátku zemních prací, a to podepřením, vzepřením nebo vyvěšením, případně s ochranným bedněním, se zřízením a odstraněním zajišťovací konstrukce a včetně opotřebení použitých materiálů,
|  | Pv/19 : 35 |  | 35 | [23 empty] | VV | 0
2 | 139601102R00 | Ruční výkop jam, rýh a šachet v hornině 3 | m3 | 26.148 |  | 0 |  | 0 |  | 0 | 21 | 0 | 0 | 0 | 0 | 0 | 800-1 | RTS 25/ II | RTS 25/ I | 3.533 | 92.38 |  | Práce | Běžná |  |  |  | POL1_
|  | s přehozením na vzdálenost do 5 m nebo s naložením na ruční dopravní prostředek | [25 empty] | SPI
|  | Pv/04 - okapový chondík před soklem : 0,60*0,30*(3,0+26,0+3,0) |  | 5.76 | [23 empty] | VV | 0
|  | 0,60*0,30*(9,70+4,50+14,0+3,20+1,50+26,0+3,50+18,20+10,0+2*3,0) |  | 17.388 | [23 empty] | VV | 0
|  | Pv/07 - oprava světlíku HI : 1,0 |  | 1 | [23 empty] | VV | 0
|  | Pv/08 - oprava světlíku HI : 1,0 |  | 1 | [23 empty] | VV | 0
|  | Pv/51 - vsakovací jímka : 1,0*1,0*1,0 |  | 1 | [23 empty] | VV | 0
3 | 162701105R00 | Vodorovné přemístění výkopku z horniny 1 až 4, na vzdálenost přes 9 000 do 10 000 m | m3 | 26.148 |  | 0 |  | 0 |  | 0 | 21 | 0 | 0 | 0 | 0 | 0 | 800-1 | RTS 25/ II | RTS 25/ I | 0.011 | 0.29 |  | Práce | Běžná |  |  |  | POL1_
|  | po suchu, bez naložení výkopku, avšak se složením bez rozhrnutí, zpáteční cesta vozidla. | [25 empty] | SPI
4 | 162701109R00 | Vodorovné přemístění výkopku příplatek k ceně za každých dalších i započatých 1 000 m přes 10 000 m z horniny 1 až 4 | m3 | 26.148 |  | 0 |  | 0 |  | 0 | 21 | 0 | 0 | 0 | 0 | 0 | 800-1 | RTS 25/ II | RTS 25/ I | 0 | 0 |  | Práce | Běžná |  |  |  | POL1_
|  | po suchu, bez naložení výkopku, avšak se složením bez rozhrnutí, zpáteční cesta vozidla. | [25 empty] | SPI
5 | 167101201R00 | Nakládání, skládání, překládání neulehlého výkopku nakládání, skládání, překládání neulehléno výkopku nebo zeminy - ručně z horniny 1 až 4 | m3 | 26.148 |  | 0 |  | 0 |  | 0 | 21 | 0 | 0 | 0 | 0 | 0 | 800-1 | RTS 25/ II | RTS 25/ I | 1.938 | 50.67 |  | Práce | Běžná |  |  |  | POL1_
6 | 171201201R00 | Uložení sypaniny na dočasnou skládku tak, že na 1 m2 plochy připadá přes 2 m3 výkopku nebo ornice | m3 | 26.148 |  | 0 |  | 0 |  | 0 | 21 | 0 | 0 | 0 | 0 | 0 | 800-1 | RTS 25/ II | RTS 25/ I | 0.009 | 0.24 |  | Práce | Běžná |  |  |  | POL1_
7 | 174101102R00 | Zásyp sypaninou se zhutněním v uzavřených prostorách s urovnáním povrchu zásypu s ručním zhutněním | m3 | 1.5 |  | 0 |  | 0 |  | 0 | 21 | 0 | 0 | 0 | 0 | 0 | 800-1 | RTS 25/ II | RTS 25/ I | 1.15 | 1.73 |  | Práce | Běžná |  |  |  | POL1_
|  | z jakékoliv horniny s uložením výkopku po vrstvách, | [25 empty] | SPI
|  | Pv/07 - oprava světlíku HI : 1,0 |  | 1 | [23 empty] | VV | 0
|  | Pv/08 - oprava světlíku HI : 0,5 |  | 0.5 | [23 empty] | VV | 0
8 | 181101102R00 | Úprava pláně v zářezech v hornině 1 až 4, se zhutněním | m2 | 70 |  | 0 |  | 0 |  | 0 | 21 | 0 | 0 | 0 | 0 | 0 | 800-1 | RTS 25/ II | RTS 25/ I | 0.018 | 1.26 |  | Práce | Běžná |  |  |  | POL1_
|  | vyrovnáním výškových rozdílů, ploch vodorovných a ploch do sklonu 1 : 5. | [25 empty] | SPI
|  | Pv/04 : 70,0 |  | 70 | [23 empty] | VV | 0
9 | 199000002R00 | Poplatky za skládku horniny 1- 4, skupina 17 05 04 z Katalogu odpadů | m3 | 26.148 |  | 0 |  | 0 |  | 0 | 21 | 0 | 0 | 0 | 0 | 0 | 800-1 | RTS 25/ II | RTS 25/ I | 0 | 0 |  | Práce | Běžná |  |  |  | POL1_
Díl: | 18 | Povrchové úpravy terénu |  |  |  | 0 |  | 0 |  | 0 |  | 0 |  | 0 |  | 0 |  |  |  |  | 19.06 | [6 empty] | DIL
10 | 121100002RAA | Sejmutí ornice uložení na deponii, zpětný přesun rozprostření v tloušťce 200 mm | m3 | 0.6 |  | 0 |  | 0 |  | 0 | 21 | 0 | 0 | 0 | 0 | 0 | AP-HSV | RTS 25/ II | RTS 25/ I | 1.44 | 0.86 |  | Agregovaná položka | Běžná |  |  |  | POL2_
|  | popř. lesní půdy s naložením, vodorovným přemístěním a složením na hromady nebo se zpětným přemístěním a rozprostřením. | [25 empty] | SPI |  | popř. lesní půdy s naložením, vodorovným přemístěním a složením na hromady nebo se zpětným přemístěním a rozprostřením.
|  | Pv/51 - vsakovací jímka : 2,0*2,0*0,15 |  | 0.6 | [23 empty] | VV | 0
11 | 181300010RAA | Rozprostření ornice v rovině nebo svahu do 1 : 5 a osetí travou při tloušťce 150 mm, dovoz ornice ze vzdálenosti 500 m | m2 | 70 |  | 0 |  | 0 |  | 0 | 21 | 0 | 3e-05 | 0 | 0 | 0 | AP-HSV | RTS 25/ II | RTS 25/ I | 0.26 | 18.2 |  | Agregovaná položka | Běžná |  |  |  | POL2_
|  | vč. urovnání ornice, naložení na skládce, vodorovným přemístěním ornice na místo rozprostření, založení trávníku osetím a dodávky travního semene. | [25 empty] | SPI |  | vč. urovnání ornice, naložení na skládce, vodorovným přemístěním ornice na místo rozprostření, založení trávníku osetím a dodávky travního semene.
|  | Včetně přesunu hmot. | [25 empty] | POP
|  | Pv/04 : 140,0*0,5 |  | 70 | [23 empty] | VV | 0
Díl: | 21 | Úprava podloží a základ.spáry |  |  |  | 0 |  | 0 |  | 0 |  | 0 |  | 1.92 |  | 0 |  |  |  |  | 1.44 | [6 empty] | DIL
12 | 212571121R00 | Výplň trativodů kamenivem drobným, těženým | m3 | 1 |  | 0 |  | 0 |  | 0 | 21 | 0 | 1.9205 | 1.92 | 0 | 0 | 800-2 | RTS 25/ II | RTS 25/ I | 0.76 | 0.76 |  | Práce | Běžná |  |  |  | POL1_
|  | do rýh bez zhutnění s úpravou povrchu výplně, | [25 empty] | SPI
|  | Pv/51 : 1 |  | 1 | [23 empty] | VV | 0
13 | 289970111R00 | Geotextílie separační, filtrační, zpevňující polypropylén, 300 g/m2 | m2 | 7.2 |  | 0 |  | 0 |  | 0 | 21 | 0 | 0.0005 | 0 | 0 | 0 | 800-2 | RTS 25/ II | RTS 25/ I | 0.094 | 0.68 |  | Práce | Běžná |  |  |  | POL1_
|  | Pv/51 : 1,0*1,0*6*1,2 |  | 7.2 | [23 empty] | VV | 0
Díl: | 3 | Svislé a kompletní konstrukce |  |  |  | 0 |  | 0 |  | 0 |  | 0 |  | 19.78 |  | 0 |  |  |  |  | 110.88 | [6 empty] | DIL
14 | 311271170R00 | Zazdívka otvorů o ploše přes 1 m2 do 4 m2 ve zdivu nadzákladovém nepálenými tvárnicemi o tloušťce zdi do 300 mm | m2 | 8.357 |  | 0 |  | 0 |  | 0 | 21 | 0 | 0.17454 | 1.46 | 0 | 0 | 801-4 | RTS 25/ II | RTS 25/ I | 0.97 | 8.11 |  | Práce | Běžná |  |  |  | POL1_
|  | včetně pomocného pracovního lešení | [25 empty] | SPI
|  | objekt údržby : | [25 empty] | VV | 0
|  | - zazdění plechových dveří PV/01 : 1,50*1,30 |  | 1.95 | [23 empty] | VV | 0
|  | - přizdění dveří Td/03 : (1,30*2,10-0,90*1,97) |  | 0.957 | [23 empty] | VV | 0
|  | Mezisoučet |  | 2.907 | [23 empty] | VV | 1
|  | objekt kotelny : | [25 empty] | VV | 0
|  | - zazdění větracího otvory Pv/01 : 3*1,0*1,0 |  | 3 | [23 empty] | VV | 0
|  | - přizdění parapetu okna 2.NP (šatna) : 1,80*0,50*2 |  | 1.8 | [23 empty] | VV | 0
[28 empty] | VV | 0
|  | Mezisoučet |  | 4.8 | [23 empty] | VV | 1
|  | objekt VN (věž) : | [25 empty] | VV | 0
|  | - zazdění okna To/17 : 1,30*0,50 |  | 0.65 | [23 empty] | VV | 0
[28 empty] | VV | 0
|  | Začátek provozního součtu | [25 empty] | VV
|  | objekt VN (dieselagregát) : | [25 empty] | VV | 2
|  | - zazdění dveřního otvoru Td/06 : 1,20*2,05 |  | 2.46 | [23 empty] | VV | 2
|  | - přizdění dveřního otvoru Td/07 : 2,70*2,70-1,45*2,10 |  | 4.245 | [23 empty] | VV | 2
|  | Konec provozního součtu | [25 empty] | VV
15 | 311112320RT4 | Stěny z betonových bednicích tvárnic a betonu šířky 200 mm, zálivka betonem C25/30 | m2 | 20.5425 |  | 0 |  | 0 |  | 0 | 21 | 0 | 0.4847 | 9.96 | 0 | 0 | 801-1 | RTS 25/ II | RTS 25/ I | 0.7 | 14.38 |  | Práce | Běžná |  |  |  | POL1_
|  | (ztracené bednění) z betonových tvárnic a zálivka betonem, | [25 empty] | SPI
|  | Nová atika na stropní desce : | [25 empty] | VV | 0
|  | objekt VN (věž) : 0,375*(2*(0,35+6,30)+4,50) |  | 6.675 | [23 empty] | VV | 0
|  | objekt věží : 0,375*(2*(0,35+6,58)+4,63)*2 |  | 13.8675 | [23 empty] | VV | 0
16 | 311231129R00 | Zdivo nosné z cihel a tvarovek pálených pod omítku z cihel plných, 290x140x65 mm, P 25, na maltu MC 15 | m3 | 1.38 |  | 0 |  | 0 |  | 0 | 21 | 0 | 1.9065 | 2.63 | 0 | 0 | 801-1 | RTS 25/ II | RTS 25/ I | 3.765 | 5.2 |  | Práce | Běžná |  |  |  | POL1_
|  | Včetně pomocného lešení o výšce podlahy do 1,90 m a pro zatížení do 1,5 kPa. | [25 empty] | POP
|  | oprava poškozeného zdiva : | [25 empty] | VV | 0
|  | objekt věží : 2,0*0,80*0,30 |  | 0.48 | [23 empty] | VV | 0
|  | 1,0*1,0*0,30 |  | 0.3 | [23 empty] | VV | 0
|  | 1,0*1,0*0,30 |  | 0.3 | [23 empty] | VV | 0
|  | oíbjekt kotelny : 1,0*1,0*0,30 |  | 0.3 | [23 empty] | VV | 0
17 | 311361821R00 | Výztuž nadzákladových zdí z betonářské oceli 10 505(R) | t | 0.22308 |  | 0 |  | 0 |  | 0 | 21 | 0 | 1.0211 | 0.23 | 0 | 0 | 801-1 | RTS 25/ II | RTS 25/ I | 25.271 | 5.64 |  | Práce | Běžná |  |  |  | POL1_
|  | včetně distančních prvků | [25 empty] | SPI
|  | Nová atika (R10 - 0,617 kg/bm) : | [25 empty] | VV | 0
[28 empty] | VV | 0
|  | objekt VN (věž) - vodorovná 1xR10 ve spáře : 2*17,80*0,617/1000 |  | 0.02197 | [23 empty] | VV | 0
|  | svislá 1xR10/500 : 0,50*2*17,80*0,617/1000 |  | 0.01098 | [23 empty] | VV | 0
|  | +20% na spoje : 0,03295*1,20 |  | 0.03954 | [23 empty] | VV | 0
|  | Mezisoučet |  | 0.07249 | [23 empty] | VV | 1
|  | objekt věží - vodorovná 1xR10 ve spáře : 2*2*18,49*0,617/1000 |  | 0.04563 | [23 empty] | VV | 0
|  | svislá 1xR10/500 : 0,50*2*2*18,49*0,617/1000 |  | 0.02282 | [23 empty] | VV | 0
|  | +20% na spoje : 0,06845*1,20 |  | 0.08214 | [23 empty] | VV | 0
|  | Mezisoučet |  | 0.15059 | [23 empty] | VV | 1
[28 empty] | VV | 0
|  | Začátek provozního součtu | [25 empty] | VV
|  | nová atika - r10 (0,69kg/m) : 2*57,78*0,69*0,001*1,2 |  | 0.09568 | [23 empty] | VV | 2
|  | Konec provozního součtu | [25 empty] | VV
18 | 342255028R00 | Příčky z cihel a tvárnic nepálených příčky z příčkovek pórobetonových tloušťky 150 mm | m2 | 6 |  | 0 |  | 0 |  | 0 | 21 | 0 | 0.11313 | 0.68 | 0 | 0 | 801-1 | RTS 25/ II | RTS 25/ I | 0.55 | 3.3 |  | Práce | Běžná |  |  |  | POL1_
|  | včetně pomocného lešení | [25 empty] | SPI
|  | objekt VN (diesel) 1.PP : 6 |  | 6 | [23 empty] | VV | 0
19 | 342255032R00 | Příčky z cihel a tvárnic nepálených příčky z příčkovek pórobetonových tloušťky 200 mm | m2 | 7.256 |  | 0 |  | 0 |  | 0 | 21 | 0 | 0.14989 | 1.09 | 0 | 0 | 801-1 | RTS 25/ II | RTS 25/ I | 0.59 | 4.28 |  | Práce | Běžná |  |  |  | POL1_
|  | včetně pomocného lešení | [25 empty] | SPI
|  | Objekt VN dieselagregát : | [25 empty] | VV | 0
|  | přizdění vrat Td/07 : 2,70*2,70-1,50*2,10 |  | 4.14 | [23 empty] | VV | 0
|  | zazdění vrat Td/06 : 1,52*2,05 |  | 3.116 | [23 empty] | VV | 0
20 | 893215121R00 | Šachtice domovní pro vodoměry z betonu obestavěného prostoru do 0,75 m3 | m3 | 1.47 |  | 0 |  | 0 |  | 0 | 21 | 0 | 1.5411 | 2.27 | 0 | 0 | 801-1 | RTS 25/ II | RTS 25/ I | 8.71 | 12.8 |  | Práce | Běžná |  |  |  | POL1_
|  | nebo vodovodní uzávěry se základovou deskou (dnem) z betonu s cementovým potěrem se stěnami z betonu s vyspravením nerovností, s vynecháním prostupů ve stěnách pro potrubí a jeho obetonováním, s dodáním a osazením lehkého litinového poklopu vel. 600 x 600 mm | [25 empty] | SPI |  | nebo vodovodní uzávěry se základovou deskou (dnem) z betonu s cementovým potěrem se stěnami z betonu s vyspravením nerovností, s vynecháním prostupů ve stěnách pro potrubí a jeho obetonováním, s dodáním a osazením lehkého litinového poklopu vel. 600 x 600 mm
|  | Pv/07 - nadbetonávka : 0,78 |  | 0.78 | [23 empty] | VV | 0
|  | Pv/08 - nadbetonávka : 0,69 |  | 0.69 | [23 empty] | VV | 0
21 | 319211311RT1 | Utěsnění zdiva - vytmelení zdiva těsnicí maltou, spotř.do 10 kg/m2, včetně dodávky | m2 | 137.552 |  | 0 |  | 0 |  | 0 | 21 | 0 | 0.0105 | 1.44 | 0 | 0 |  | Vlastní | Indiv | 0.32 | 44.02 |  | Práce | Běžná |  |  |  | POL1_
|  | F-3 : 137,552 |  | 137.552 | [23 empty] | VV | 0
22 | 380932214R00 | D 10 mm, do betonu, dovolené namáhání v tahu Nperm,s do 24,4 kN | m | 21.912 |  | 0 |  | 0 |  | 0 | 21 | 0 | 0.00071 | 0.02 | 0 | 0 |  | Vlastní | Indiv | 0.6 | 13.15 |  | Práce | Běžná |  |  |  | POL1_
|  | Nová atika - ocelové trny : | [25 empty] | VV | 0
|  | objekt VN (věž) : 0,20*17,80*2 |  | 7.12 | [23 empty] | VV | 0
|  | objekt věží : 0,20*36,98*2 |  | 14.792 | [23 empty] | VV | 0
Díl: | 6 | Úpravy povrchu, podlahy |  |  |  | 0 |  | 0 |  | 0 |  | 0 |  | 48.73 |  | 0 |  |  |  |  | 132.27 | [6 empty] | DIL
23 | 596811111RT4 | Kladení dlažby včetně dodávky dlaždic betonových, rozměru 500 x 500 mm, tloušťky 50 mm, do lože z kameniva těženého | m2 | 64.3 |  | 0 |  | 0 |  | 0 | 21 | 0 | 0.1831 | 11.77 | 0 | 0 | 822-1 | RTS 25/ II | RTS 25/ I | 0.38 | 24.43 |  | Práce | Běžná |  |  |  | POL1_
|  | komunikací pro pěší, z dlaždic betonových a teracových, do velikosti dlaždic 0,25 m2, s provedením lože do tl. 30 mm, s vyplněním spár a se smetením přebytečného materiálu na vzdálenost do 3 m | [25 empty] | SPI |  | komunikací pro pěší, z dlaždic betonových a teracových, do velikosti dlaždic 0,25 m2, s provedením lože do tl. 30 mm, s vyplněním spár a se smetením přebytečného materiálu na vzdálenost do 3 m
|  | okapový chodník : | [25 empty] | VV | 0
|  | Pv/04 : 0,50*(3,0+26,0+3,0) |  | 16 | [23 empty] | VV | 0
|  | 0,50*(9,70+4,50+14,0+3,20+1,50+26,0+3,50+18,20+10,0+2*3,0) |  | 48.3 | [23 empty] | VV | 0
24 | 624472101R00 | Vyspravení vnějších betonových a železobetonových konstrukcí a panelů antikorozní nátěr výztuže antikorozním | m2 | 11.4 |  | 0 |  | 0 |  | 0 | 21 | 0 | 0.00189 | 0.02 | 0 | 0 | 801-4 | RTS 25/ II | RTS 25/ I | 0.27 | 3.08 |  | Práce | Běžná |  |  |  | POL1_
|  | Pv/54 (10%) : 114,0*0,1 |  | 11.4 | [23 empty] | VV | 0
25 | 632411110R00 | Potěr ze suchých směsí samonivelační polymercementová stěrka, pevnost v tlaku 20 MPa, tloušťky 10 mm, bez penetrace | m2 | 40 |  | 0 |  | 0 |  | 0 | 21 | 0 | 0.01785 | 0.71 | 0 | 0 | 801-1 | RTS 25/ II | RTS 25/ I | 0.282 | 11.28 |  | Práce | Běžná |  |  |  | POL1_
|  | s rozprostřením a uhlazením | [25 empty] | SPI
|  | Pv/41 (parapety) : 40 |  | 40 | [23 empty] | VV | 0
26 | 632411130R00 | Potěr ze suchých směsí samonivelační anhydritový, tloušťky 30 mm, bez penetrace | m2 | 0.37822 |  | 0 |  | 0 |  | 0 | 21 | 0 | 0.0567 | 0.02 | 0 | 0 | 801-1 | RTS 25/ II | RTS 25/ I | 0.344 | 0.13 |  | Práce | Běžná |  |  |  | POL1_
|  | s rozprostřením a uhlazením | [25 empty] | SPI
|  | Pv/11 : 0,615*0,615 |  | 0.37823 | [23 empty] | VV | 0
27 | 632411906R00 | Potěr ze suchých směsí nátěr velmi savých podkladů penetrační, | m2 | 40 |  | 0 |  | 0 |  | 0 | 21 | 0 | 0.00037 | 0.01 | 0 | 0 | 801-1 | RTS 25/ II | RTS 25/ I | 0.09 | 3.6 |  | Práce | Běžná |  |  |  | POL1_
|  | s rozprostřením a uhlazením | [25 empty] | SPI
|  | Odkaz na mn. položky pořadí (38) 41 : 40,00000 |  | 40 | [23 empty] | VV | 0
28 | 632478128R00 | Reprofilace vodorovných betonových povrchů opravná cementová malta, tloušťky do 35 mm | m2 | 28.5 |  | 0 |  | 0 |  | 0 | 21 | 0 | 0.05631 | 1.6 | 0 | 0 | 801-4 | RTS 25/ II | RTS 25/ I | 0.5 | 14.25 |  | Práce | Běžná |  |  |  | POL1_
|  | rozmíchání směsi s vodou, nanesení stěrky | [25 empty] | SPI
|  | Pv/54 (25%) : 114,0*0,25 |  | 28.5 | [23 empty] | VV | 0
29 | 632479128R00 | Reprofilace vodorovných betonových povrchů potěrový beton+spojovací můstek na cement. bázi, tloušťky do 50 mm | m2 | 43.5 |  | 0 |  | 0 |  | 0 | 21 | 0 | 0.10736 | 4.67 | 0 | 0 | 801-4 | RTS 25/ II | RTS 25/ I | 0.76 | 33.06 |  | Práce | Běžná |  |  |  | POL1_
|  | rozmíchání směsi s vodou, nanesení stěrky | [25 empty] | SPI
|  | Pv/06 (20%) : 175,0*0,2 |  | 35 | [23 empty] | VV | 0
|  | Pv/07 : 2,5+1,0 |  | 3.5 | [23 empty] | VV | 0
|  | Pv/08 : 2,0+1,0 |  | 3 | [23 empty] | VV | 0
|  | Pv/09 : 1,0 |  | 1 | [23 empty] | VV | 0
|  | Pv/10 : 1,0 |  | 1 | [23 empty] | VV | 0
30 | 639571110R00 | Podklad pod okapových chodník ze štěrku tl. 100 mm | m2 | 64.3 |  | 0 |  | 0 |  | 0 | 21 | 0 | 0.18 | 11.57 | 0 | 0 | 801-1 | RTS 25/ II | RTS 25/ I | 0.17 | 10.93 |  | Práce | Běžná |  |  |  | POL1_
|  | bez obrubníku | [25 empty] | SPI
31 | 639571115R00 | Podklad pod okapových chodník ze štěrku tl. 150 mm | m2 | 64.3 |  | 0 |  | 0 |  | 0 | 21 | 0 | 0.28 | 18 | 0 | 0 | 801-1 | RTS 25/ II | RTS 25/ I | 0.255 | 16.4 |  | Práce | Běžná |  |  |  | POL1_
|  | bez obrubníku | [25 empty] | SPI
32 | 639571311R00 | Textilie proti prorůstání 45 g/m2 | m2 | 77.16 |  | 0 |  | 0 |  | 0 | 21 | 0 | 8e-05 | 0.01 | 0 | 0 | 801-1 | RTS 25/ II | RTS 25/ I | 0.13 | 10.03 |  | Práce | Běžná |  |  |  | POL1_
|  | Pv/04 : 64,30*1,2 |  | 77.16 | [23 empty] | VV | 0
33 | 899102111R00 | Osazení poklopů litinových a ocelových o hmotnost jednotlivě přes 50 do 100 kg | kus | 3 |  | 0 |  | 0 |  | 0 | 21 | 0 | 0.00702 | 0.02 | 0 | 0 | 827-1 | RTS 25/ II | RTS 25/ I | 1.094 | 3.28 |  | Práce | Běžná |  |  |  | POL1_
|  | Pv/11 : 2+1 |  | 3 | [23 empty] | VV | 0
34 | 631663111R00 | Oprava trhlin v podlahách epoxidovým tmelem, | m | 15 |  | 0 |  | 0 |  | 0 | 21 | 0 | 0.003 | 0.05 | 0 | 0 |  | Vlastní | Indiv | 0.07 | 1.05 |  | Práce | Běžná |  |  |  | POL1_
|  | Pv/06 : 15,0 |  | 15 | [23 empty] | VV | 0
35 | 632411150R00 | Potěr ze suchých směsí cementový, tloušťky 50 mm, bez penetrace | m2 | 1.5944 |  | 0 |  | 0 |  | 0 | 21 | 0 | 0.095 | 0.15 | 0 | 0 |  | Vlastní | Indiv | 0.47 | 0.75 |  | Práce | Běžná |  |  |  | POL1_
|  | s rozprostřením a uhlazením | [25 empty] | POP
|  | Pv/11 : 0,715*1,115*2 |  | 1.5944 | [23 empty] | VV | 0
36 | 28697442R | poklop inspekční šachty světlost 600 x 600 mm; výška rámu 40 mm; nosnost 1,5 t; PES, pryskyřice+skleněná vlákna | kus | 1 |  | 0 |  | 0 |  | 0 | 21 | 0 | 0.02 | 0.02 | 0 | 0 |  | Vlastní | Indiv | 0 | 0 |  | Specifikace | Běžná |  |  |  | POL3_
|  | Pv/11 : 1 |  | 1 | [23 empty] | VV | 0
37 | 286974583R | poklop inspekční šachty světlost 910 x 605 mm; výška rámu 76 mm; nosnost 25,0 t; PES, pryskyřice+skleněná vlákna | kus | 2 |  | 0 |  | 0 |  | 0 | 21 | 0 | 0.056 | 0.11 | 0 | 0 |  | Vlastní | Indiv | 0 | 0 |  | Specifikace | Běžná |  |  |  | POL3_
|  | Pv/11 : 2 |  | 2 | [23 empty] | VV | 0
Díl: | 61 | Úpravy povrchů vnitřní |  |  |  | 0 |  | 0 |  | 0 |  | 0 |  | 0.33 |  | 0 |  |  |  |  | 32.63 | [6 empty] | DIL
38 | 610991004R00 | Začišťovací okenní lišta pro omítku tl. 15 mm | m | 507.35 |  | 0 |  | 0 |  | 0 | 21 | 0 | 0.00012 | 0.06 | 0 | 0 | 801-1 | RTS 25/ II | RTS 25/ I | 0.05 | 25.37 |  | Práce | Běžná |  |  |  | POL1_
|  | nalepení a odříznutí po dokončení omítek | [25 empty] | SPI
|  | Okna : | [25 empty] | VV | 0
|  | To/01 : (2*0,60+1,35)*7 |  | 17.85 | [23 empty] | VV | 0
|  | To/02 : (2*1,30+1,35)*4 |  | 15.8 | [23 empty] | VV | 0
|  | To/03 : (2*1,30*1,35)*1 |  | 3.51 | [23 empty] | VV | 0
|  | To/04 : (2*1,0+2,35)*4 |  | 17.4 | [23 empty] | VV | 0
|  | To/05 : (2*2,55+2,40)*6 |  | 45 | [23 empty] | VV | 0
|  | To/06 : (2*0,60+2,40)*12 |  | 43.2 | [23 empty] | VV | 0
|  | To/07 : (2*0,85+1,25)*1 |  | 2.95 | [23 empty] | VV | 0
|  | To/08 : (2*1,30+1,30)*2 |  | 7.8 | [23 empty] | VV | 0
|  | Začátek provozního součtu | [25 empty] | VV
|  | To/09 (ruší se) : (2*0,65+1,30)*1 |  | 2.6 | [23 empty] | VV | 2
|  | Konec provozního součtu | [25 empty] | VV
|  | To/10 : (2*1,0+1,0)*1 |  | 3 | [23 empty] | VV | 0
|  | To/11 : (2*1,0+1,20)*1 |  | 3.2 | [23 empty] | VV | 0
|  | To/12 : (2*0,90+1,20)*1 |  | 3 | [23 empty] | VV | 0
|  | To/13 : (2*0,65+2,40)*1 |  | 3.7 | [23 empty] | VV | 0
|  | To/14 : (2*1,35+1,35)*6 |  | 24.3 | [23 empty] | VV | 0
|  | To/15 : (2*0,60+2,40)*6 |  | 21.6 | [23 empty] | VV | 0
|  | To/16 : (2*0,60*1,30)*2 |  | 3.12 | [23 empty] | VV | 0
|  | Začátek provozního součtu | [25 empty] | VV
|  | To/17 (ruší se) : (2*0,50+1,30)*1 |  | 2.3 | [23 empty] | VV | 2
|  | Konec provozního součtu | [25 empty] | VV
|  | To/18 (skleněné plochy) : (2*5,10+2,340)*6 |  | 75.24 | [23 empty] | VV | 0
|  | To/19 : (2*1,55+1,50)*1 |  | 4.6 | [23 empty] | VV | 0
|  | To/20 (nemění se - plastové) : (2*1,40+1,30)*13 |  | 53.3 | [23 empty] | VV | 0
|  | Dveře/vrata : (2*1,80+1,80)*12 |  | 64.8 | [23 empty] | VV | 0
|  | To/21 (nemění se - plastové) : (2*1,35+1,30)*2 |  | 8 | [23 empty] | VV | 0
|  | To/22 : (2*1,30+1,80)*2 |  | 8.8 | [23 empty] | VV | 0
|  | Mezisoučet |  | 430.17 | [23 empty] | VV | 1
[28 empty] | VV | 0
|  | Dveře/vrata : | [25 empty] | VV | 0
|  | Td/01 : (2*3,50+3,0)*1 |  | 10 | [23 empty] | VV | 0
|  | Td/02 : (2*2,45+1,70)*1 |  | 6.6 | [23 empty] | VV | 0
|  | Td/03 : (2*2,10+1,10)*1 |  | 5.3 | [23 empty] | VV | 0
|  | Td/04 : (2*2,50+1,45)*1 |  | 6.45 | [23 empty] | VV | 0
|  | Td/05 : (2*2,05+1,17)*1 |  | 5.27 | [23 empty] | VV | 0
|  | Td/06 : (2*2,05+1,52)*1 |  | 5.62 | [23 empty] | VV | 0
|  | Začátek provozního součtu | [25 empty] | VV
|  | Td/07 (ruší se) : (2*2,70+2,70)*1 |  | 8.1 | [23 empty] | VV | 2
|  | Konec provozního součtu | [25 empty] | VV
|  | Td/08 : (2*2,93+2,55)*2 |  | 16.82 | [23 empty] | VV | 0
|  | Td/09 : (2*2,13+1,19)*1 |  | 5.45 | [23 empty] | VV | 0
|  | Td/10 : (2*2,0+2,38)*1 |  | 6.38 | [23 empty] | VV | 0
|  | Td/11 : (2*2,15+1,54)*1 |  | 5.84 | [23 empty] | VV | 0
|  | Td/12 : (2*1,40+0,65)*1 |  | 3.45 | [23 empty] | VV | 0
39 | 612401291RT2 | Omítky malých ploch vnitřních stěn přes 0,09 do 0,25 m2, vápennou štukovou omítkou | kus | 1 |  | 0 |  | 0 |  | 0 | 21 | 0 | 0.00887 | 0.01 | 0 | 0 | 801-4 | RTS 25/ II | RTS 25/ I | 0.35974 | 0.36 |  | Práce | Běžná |  |  |  | POL1_
|  | jakoukoliv maltou, z pomocného pracovního lešení o výšce podlahy do 1900 mm a pro zatížení do 1,5 kPa, | [25 empty] | SPI |  | jakoukoliv maltou, z pomocného pracovního lešení o výšce podlahy do 1900 mm a pro zatížení do 1,5 kPa,
|  | SEVEROZÁPAD : 1 |  | 1 | [23 empty] | VV | 0
40 | 612401391RT2 | Omítky malých ploch vnitřních stěn přes 0,25 do 1 m2, vápennou štukovou omítkou | kus | 1 |  | 0 |  | 0 |  | 0 | 21 | 0 | 0.03612 | 0.04 | 0 | 0 | 801-4 | RTS 25/ II | RTS 25/ I | 0.88293 | 0.88 |  | Práce | Běžná |  |  |  | POL1_
|  | jakoukoliv maltou, z pomocného pracovního lešení o výšce podlahy do 1900 mm a pro zatížení do 1,5 kPa, | [25 empty] | SPI |  | jakoukoliv maltou, z pomocného pracovního lešení o výšce podlahy do 1900 mm a pro zatížení do 1,5 kPa,
|  | SEVEROVÝCHOD : 1 |  | 1 | [23 empty] | VV | 0
41 | 612474611RT1 | Omítka vnitřní stěn ze suché směsi třívrstvá, vápenocementové jádro, vápenný štuk, na pálené cihly a tvarovky, ruční zpracování | m2 | 3 |  | 0 |  | 0 |  | 0 | 21 | 0 | 0.03203 | 0.1 | 0 | 0 | 801-1 | RTS 25/ II | RTS 25/ I | 0.82 | 2.46 |  | Práce | Běžná |  |  |  | POL1_
|  | kompletní souvrství | [25 empty] | SPI
|  | Začátek provozního součtu | [25 empty] | VV
|  | vikýř : 1,63*19,2 |  | 31.296 | [23 empty] | VV | 2
|  | Konec provozního součtu | [25 empty] | VV
|  | JIHOZÁPAD : 1,0*1,2*2+0,5*1,2 |  | 3 | [23 empty] | VV | 0
42 | 612474611RT3 | Omítka vnitřní stěn ze suché směsi třívrstvá, vápenocementové jádro, vápenný štuk, na pórobeton, ruční zpracování | m2 | 4.5 |  | 0 |  | 0 |  | 0 | 21 | 0 | 0.02731 | 0.12 | 0 | 0 | 801-1 | RTS 25/ II | RTS 25/ I | 0.79 | 3.56 |  | Práce | Běžná |  |  |  | POL1_
|  | kompletní souvrství | [25 empty] | SPI
|  | JIHOVÝCHOD : 1,5*1,5 |  | 2.25 | [23 empty] | VV | 0
|  | JIHOZÁPAD : 1,5*1,5 |  | 2.25 | [23 empty] | VV | 0
Díl: | 62 | Úpravy povrchů vnější |  |  |  | 0 |  | 0 |  | 0 |  | 0 |  | 46.56 |  | 0 |  |  |  |  | 3647.12 | [6 empty] | DIL
43 | 602015102R00 | Omítka stěn z hotových směsí postřik, báze, cementová, , , | m2 | 151.082 |  | 0 |  | 0 |  | 0 | 21 | 0 | 0.0058 | 0.88 | 0 | 0 | 801-1 | RTS 25/ II | RTS 25/ I | 0.08 | 12.09 |  | Práce | Běžná |  |  |  | POL1_
|  | po jednotlivých vrstvách | [25 empty] | SPI
|  | Odkaz na mn. položky pořadí 59 : 13,53000 |  | 13.53 | [23 empty] | VV | 0
|  | Odkaz na mn. položky pořadí 24 : 137,55200 |  | 137.552 | [23 empty] | VV | 0
44 | 602015122RT5 | Omítka stěn z hotových směsí vrstva jádrová, z trassového vápna, , tloušťka vrstvy 20 mm, | m2 | 13.53 |  | 0 |  | 0 |  | 0 | 21 | 0 | 0.04819 | 0.65 | 0 | 0 | 801-1 | RTS 25/ II | RTS 25/ I | 0.48 | 6.49 |  | Práce | Běžná |  |  |  | POL1_
|  | po jednotlivých vrstvách | [25 empty] | SPI
|  | Odkaz na mn. položky pořadí 173 : 13,53000 |  | 13.53 | [23 empty] | VV | 0
45 | 612403381R00 | Hrubá výplň rýh ve stěnách, jakoukoliv maltou maltou ze suchých směsí 50 x 30 mm | m | 89 |  | 0 |  | 0 |  | 0 | 21 | 0 | 0.00245 | 0.22 | 0 | 0 | 801-4 | RTS 25/ II | RTS 25/ I | 0.1335 | 11.88 |  | Práce | Běžná |  |  |  | POL1_
|  | jakékoliv šířky rýhy, | [25 empty] | SPI
|  | Pv/18 : 84 |  | 84 | [23 empty] | VV | 0
|  | Pv/52 : 5 |  | 5 | [23 empty] | VV | 0
46 | 612403388R00 | Hrubá výplň rýh ve stěnách, jakoukoliv maltou maltou ze suchých směsí 150 x 150 mm | m | 4.5 |  | 0 |  | 0 |  | 0 | 21 | 0 | 0.03675 | 0.17 | 0 | 0 | 801-4 | RTS 25/ II | RTS 25/ I | 0.293 | 1.32 |  | Práce | Běžná |  |  |  | POL1_
|  | jakékoliv šířky rýhy, | [25 empty] | SPI
|  | Pv/19 : 15*0,3 |  | 4.5 | [23 empty] | VV | 0
47 | 620991121R00 | Zakrývání výplní vnějších otvorů z postaveného lešení | m2 | 320.7054 |  | 0 |  | 0 |  | 0 | 21 | 0 | 4e-05 | 0.01 | 0 | 0 | 801-1 | RTS 25/ II | RTS 25/ I | 0.078 | 25.02 |  | Práce | Běžná |  |  |  | POL1_
|  | s rámy a zárubněmi, zábradlí, předmětů oplechování apod., které se zřizují ještě před úpravami povrchu, před jejich znečištěním při úpravách povrchu nástřikem plastických (lepivých) maltovin | [25 empty] | SPI |  | s rámy a zárubněmi, zábradlí, předmětů oplechování apod., které se zřizují ještě před úpravami povrchu, před jejich znečištěním při úpravách povrchu nástřikem plastických (lepivých) maltovin
|  | objekt údržby : | [25 empty] | VV | 0
|  | fasáda : 11*1,35*1,30 |  | 19.305 | [23 empty] | VV | 0
|  | 5*1,32*0,56+2*1,35*1,30+1*1,70*2,45+1*0,94*2,0 |  | 13.251 | [23 empty] | VV | 0
|  | sokl : 6*1,35*1,30 |  | 10.53 | [23 empty] | VV | 0
|  | Mezisoučet |  | 43.086 | [23 empty] | VV | 1
|  | objekt VN : | [25 empty] | VV | 0
|  | fasáda : 6*1,35*1,30+1*1,54*2,15 |  | 13.841 | [23 empty] | VV | 0
|  | 1*1,20*0,90+1*2,40*0,60+1*1,19*2,13 |  | 5.0547 | [23 empty] | VV | 0
|  | 2*2,66*3,06+2*2,75*0,90 |  | 21.2292 | [23 empty] | VV | 0
|  | 1*2,70*2,70+1*1,52*2,05+2*1,30*1,30+1*1,30*0,65 |  | 14.631 | [23 empty] | VV | 0
|  | sokl : 3*1,35*1,30 |  | 5.265 | [23 empty] | VV | 0
|  | 1*2,40*2,0 |  | 4.8 | [23 empty] | VV | 0
|  | Mezisoučet |  | 64.8209 | [23 empty] | VV | 1
|  | objekt věží : | [25 empty] | VV | 0
|  | fasáda : 1*1,32*0,56 |  | 0.7392 | [23 empty] | VV | 0
|  | 1*1,32*0,56*2+1*1,17*2,05 |  | 3.8769 | [23 empty] | VV | 0
|  | 6*2,37*0,62 |  | 8.8164 | [23 empty] | VV | 0
|  | 6*2,37*0,60+6*2,37*2,53 |  | 44.5086 | [23 empty] | VV | 0
|  | sokl : 0 | [25 empty] | VV | 0
|  | Mezisoučet |  | 57.9411 | [23 empty] | VV | 1
|  | objekt zauhlovny : | [25 empty] | VV | 0
|  | fasáda : 1*3,50*3,0 |  | 10.5 | [23 empty] | VV | 0
|  | 1*2,50*1,45 |  | 3.625 | [23 empty] | VV | 0
|  | 4*2,33*1,0+2*1,80*1,0 |  | 12.92 | [23 empty] | VV | 0
|  | 2*1,15*0,97 |  | 2.231 | [23 empty] | VV | 0
|  | sokl : 0 | [25 empty] | VV | 0
|  | Mezisoučet |  | 29.276 | [23 empty] | VV | 1
|  | objekt kotelny : | [25 empty] | VV | 0
|  | fasáda : 6*(2,36*0,60)+6*(2,36*2,53) |  | 44.3208 | [23 empty] | VV | 0
|  | 6*(2,36*5,06)+6*(2,36*0,60)+1*1,0*0,80-2*1,80*1,30 |  | 76.2656 | [23 empty] | VV | 0
|  | 1*(1,80*1,80) |  | 3.24 | [23 empty] | VV | 0
|  | sokl : 1*(1,35*1,30) |  | 1.755 | [23 empty] | VV | 0
|  | Mezisoučet |  | 125.5814 | [23 empty] | VV | 1
[28 empty] | VV | 0
|  | Začátek provozního součtu | [25 empty] | VV
|  | Pv/42 : 1,5*1,0*2+1,35*1,35*2+0,8*0,56 |  | 7.093 | [23 empty] | VV | 2
|  | okna : 1,32*0,56*7+1,32*1,28*4+1,33*1,3+2,33*1,0*4+2,37+2,53*5+2,37*0,6*12+1,22*0,85+1,3*1,3*2+1,3*0,65+1,15*0,97+1,15*0,97+1,2*0,9+2,4*0,6+1,32*1,35*6+2,36*0,6*6+1,26*0,52*2+1,3*0,5+2,36*5,06*6+5,0+1,47*1,52+13,*1,35*13+1,8*1,8*12+1,3*13,5*2 |  | 467.2412 | [23 empty] | VV | 2
|  | dveře, vrata : 3,0*3,5+1,7*2,45+0,94*2,0+1,45*2,5+1,17*2,05+1,52*2,05+2,7*2,65+2,55*2,93*2+2,08*1,1+2,0*2,38+1,54*2,15+0,65*1,4 |  | 59.0515 | [23 empty] | VV | 2
|  | Konec provozního součtu | [25 empty] | VV
48 | 622300141R00 | Příprava podkladu montáž vyrovnávací vrstvy izolantem | m2 | 1105.08 |  | 0 |  | 0 |  | 0 | 21 | 0 | 0.0035 | 3.87 | 0 | 0 | 801-1 | RTS 25/ II | RTS 25/ I | 0.3 | 331.52 |  | Práce | Běžná |  |  |  | POL1_
|  | Podlepy plochy izolantu : 552,54+368,36+184,18 |  | 1105.08 | [23 empty] | VV | 0
49 | 622319119RU1 | Zateplení soklu soklovým polystyrénem, tloušťky 50 mm, kontaktní nátěr a mozaiková omítka | m2 | 139.8068 |  | 0 |  | 0 |  | 0 | 21 | 0 | 0.01541 | 2.15 | 0 | 0 | 801-1 | RTS 25/ II | RTS 25/ I | 1.26 | 176.16 |  | Práce | Běžná |  |  |  | POL1_
|  | nanesení lepicího tmelu na izolační desky, nalepení desek, zajištění talířovými hmoždinkami (6 ks/m2), přebroušení desek, natažení stěrky, vtlačení výztužné tkaniny, přehlazení stěrky. Další vrstvy podle popisu položky. Včetně rohových lišt na hranách budov. | [25 empty] | SPI |  | nanesení lepicího tmelu na izolační desky, nalepení desek, zajištění talířovými hmoždinkami (6 ks/m2), přebroušení desek, natažení stěrky, vtlačení výztužné tkaniny, přehlazení stěrky. Další vrstvy podle popisu položky. Včetně rohových lišt na hranách budov.
|  | objekt údržby : | [25 empty] | VV | 0
|  | sokl - nadzemní : 37,31-6*1,35*1,30 |  | 26.78 | [23 empty] | VV | 0
|  | 9,799 |  | 9.799 | [23 empty] | VV | 0
|  | světlíky : 1,25*1,20+1,20*1,38-2*1,0*1,0 |  | 1.156 | [23 empty] | VV | 0
|  | Mezisoučet |  | 37.735 | [23 empty] | VV | 1
|  | objekt VN : | [25 empty] | VV | 0
|  | sokl - nadzemní : 21,5604-3*1,35*1,30 |  | 16.2954 | [23 empty] | VV | 0
|  | 19,86-1*2,40*2,0 |  | 15.06 | [23 empty] | VV | 0
|  | Mezisoučet |  | 31.3554 | [23 empty] | VV | 1
|  | objekt věží : | [25 empty] | VV | 0
|  | sokl - nadzemní : 2*(5,13+3,40)*1,0 |  | 17.06 | [23 empty] | VV | 0
|  | Mezisoučet |  | 17.06 | [23 empty] | VV | 1
|  | objekt zauhlovny : | [25 empty] | VV | 0
|  | sokl - nadzemní : | [25 empty] | VV | 0
[28 empty] | VV | 0
|  | Mezisoučet | [25 empty] | VV | 1
|  | objekt kotelny : | [25 empty] | VV | 0
|  | sokl - nadzemní : 6,2014-1*1,35*1,30 |  | 4.4464 | [23 empty] | VV | 0
|  | 49,21 |  | 49.21 | [23 empty] | VV | 0
|  | Mezisoučet |  | 53.6564 | [23 empty] | VV | 1
50 | 622319119RV1 | Zateplení soklu soklovým polystyrénem, tloušťky 50 mm, zakončené stěrkou s výztužnou tkaninou | m2 | 31.821 |  | 0 |  | 0 |  | 0 | 21 | 0 | 0.00908 | 0.29 | 0 | 0 | 801-1 | RTS 25/ II | RTS 25/ I | 0.86 | 27.37 |  | Práce | Běžná |  |  |  | POL1_
|  | nanesení lepicího tmelu na izolační desky, nalepení desek, zajištění talířovými hmoždinkami (6 ks/m2), přebroušení desek, natažení stěrky, vtlačení výztužné tkaniny, přehlazení stěrky. Další vrstvy podle popisu položky. Včetně rohových lišt na hranách budov. | [25 empty] | SPI |  | nanesení lepicího tmelu na izolační desky, nalepení desek, zajištění talířovými hmoždinkami (6 ks/m2), přebroušení desek, natažení stěrky, vtlačení výztužné tkaniny, přehlazení stěrky. Další vrstvy podle popisu položky. Včetně rohových lišt na hranách budov.
|  | objekt údržby : | [25 empty] | VV | 0
|  | sokl - podzemní část : (18,20+1,50)*0,30 |  | 5.91 | [23 empty] | VV | 0
|  | Mezisoučet |  | 5.91 | [23 empty] | VV | 1
|  | objekt VN : | [25 empty] | VV | 0
|  | sokl - podzemní část : (13,94+5,0)*0,30 |  | 5.682 | [23 empty] | VV | 0
|  | (6,55+3,18)*0,30 |  | 2.919 | [23 empty] | VV | 0
|  | Mezisoučet |  | 8.601 | [23 empty] | VV | 1
|  | objekt zauhlovny : | [25 empty] | VV | 0
|  | sokl - podzemní část : 25,80*0,30 |  | 7.74 | [23 empty] | VV | 0
|  | Mezisoučet |  | 7.74 | [23 empty] | VV | 1
|  | objekt kotelny : | [25 empty] | VV | 0
|  | sokl - podzemní část : (3,0+25,90+3,0)*0,30 |  | 9.57 | [23 empty] | VV | 0
|  | Mezisoučet |  | 9.57 | [23 empty] | VV | 1
51 | 622319130RT3 | Zateplení fasády , expandovaným polystyrénem, tloušťky 50 mm, kontaktní nátěr a silikonová omítka, hlazená, zrnitost 2 mm | m2 | 1677.5628 |  | 0 |  | 0 |  | 0 | 21 | 0 | 0.01212 | 20.33 | 0 | 0 | 801-1 | RTS 25/ II | RTS 25/ I | 1.26 | 2113.73 |  | Práce | Běžná |  |  |  | POL1_
|  | nanesení lepicího tmelu na izolační desky, nalepení desek, zajištění talířovými hmoždinkami (6 ks/m2), přebroušení desek EPS, nebo kašírování u minerálních desek, natažení stěrky, vtlačení výztužné tkaniny, přehlazení stěrky. Další vrstvy podle popisu položky. Včetně rohových lišt na hranách budov. | [25 empty] | SPI |  | nanesení lepicího tmelu na izolační desky, nalepení desek, zajištění talířovými hmoždinkami (6 ks/m2), přebroušení desek EPS, nebo kašírování u minerálních desek, natažení stěrky, vtlačení výztužné tkaniny, přehlazení stěrky. Další vrstvy podle popisu položky. Včetně rohových lišt na hranách budov.
|  | Max. součinitel tepelné vodivosti izolantu je 0,039 W/m K. | [25 empty] | POP
|  | objekt údržby : | [25 empty] | VV | 0
|  | venkovní atika : (18,20+9,66+15,32)*0,88 |  | 37.9984 | [23 empty] | VV | 0
|  | římsa : (0,30+0,150+0,30)*(18,20+9,66+15,22) |  | 32.31 | [23 empty] | VV | 0
|  | Mezisoučet |  | 70.3084 | [23 empty] | VV | 1
|  | objekt VN : | [25 empty] | VV | 0
|  | fasáda včetně atiky : 85,3128-6*1,35*1,30-1*1,54*2,15 |  | 71.4718 | [23 empty] | VV | 0
|  | 43,75 |  | 43.75 | [23 empty] | VV | 0
|  | 56,854-1*1,20*0,90-1*2,40*0,60-1*1,19*2,13 |  | 51.7993 | [23 empty] | VV | 0
|  | 18,8426 |  | 18.8426 | [23 empty] | VV | 0
|  | 98,5966-2*2,66*3,06-2*2,75*0,90-1*2,70*2,70-1*1,52*2,05-2*1,30*1,30-1*1,30*0,65 |  | 62.7364 | [23 empty] | VV | 0
|  | 38,4615 |  | 38.4615 | [23 empty] | VV | 0
|  | římsa : (0,30+0,150+0,30)*(13,94+3,18+15,50) |  | 24.465 | [23 empty] | VV | 0
|  | (0,30+0,15+0,30)*(4,50+6,30)*2 |  | 16.2 | [23 empty] | VV | 0
|  | Mezisoučet |  | 327.7266 | [23 empty] | VV | 1
|  | objekt věží : | [25 empty] | VV | 0
|  | fasáda : 97,6258 |  | 97.6258 | [23 empty] | VV | 0
|  | 155,952-1*1,32*0,56 |  | 155.2128 | [23 empty] | VV | 0
|  | 165,894-1*1,32*0,56-1*1,17*2,05 |  | 162.7563 | [23 empty] | VV | 0
|  | 25,65 |  | 25.65 | [23 empty] | VV | 0
|  | 85,7376-6*2,37*0,62 |  | 76.9212 | [23 empty] | VV | 0
|  | 161,3992-6*2,37*0,60-6*2,37*2,53 |  | 116.8906 | [23 empty] | VV | 0
|  | odečet soklu XPS 50 mm : -2*(5,13+3,40)*1,0 |  | -17.06 | [23 empty] | VV | 0
|  | atika : 2*(0,375*((0,650+7,09)*2+5,39)) |  | 15.6525 | [23 empty] | VV | 0
|  | římsa : 2*(0,30+0,15+0,30)*(6,83+5,13)*2 |  | 35.88 | [23 empty] | VV | 0
|  | 2*(0,30+0,15+0,30)*(0,30+20,12+0,30) |  | 31.08 | [23 empty] | VV | 0
|  | Mezisoučet |  | 700.6092 | [23 empty] | VV | 1
|  | objekt zauhlovny : | [25 empty] | VV | 0
|  | fasáda : 26,3494-1*3,0*3,50 |  | 15.8494 | [23 empty] | VV | 0
|  | 106,141-4*2,33*1,0-2*1,80*1,0 |  | 93.221 | [23 empty] | VV | 0
|  | 26,3494-2*1,15*0,97-1*1,45*2,50 |  | 20.4934 | [23 empty] | VV | 0
|  | římsa : 2*(0,30+0,15+0,30)*(8,40+25,80+8,40) |  | 63.9 | [23 empty] | VV | 0
|  | Mezisoučet |  | 193.4638 | [23 empty] | VV | 1
|  | objekt kotelny : | [25 empty] | VV | 0
|  | fasáda : 72,197 |  | 72.197 | [23 empty] | VV | 0
|  | 258,482-6*2,36*0,60-6*2,36*5,06-1*1,0*0,80-2*1,80*1,30 |  | 172.8564 | [23 empty] | VV | 0
|  | 78,0914-1*1,80*1,80 |  | 74.8514 | [23 empty] | VV | 0
|  | římsa : 2*(0,30+0,15+0,30)*(8,90+25,90+8,90) |  | 65.55 | [23 empty] | VV | 0
|  | Mezisoučet |  | 385.4548 | [23 empty] | VV | 1
|  | Začátek provozního součtu | [25 empty] | VV
|  | T-2 : | [25 empty] | VV | 2
|  | SEVEROVÝCHOD : 16,0*0,67+16,0*0,4*2+6,8*0,4*3+19,96*0,4+15,2*0,4*2+2,8*0,4*2 |  | 54.064 | [23 empty] | VV | 2
|  | SEVEROZÁPAD : 8,4*1,0+8,4*0,2+0,4*0,2+0,34*5,2+0,22*5,4+1,1*12,0+2,5*0,4+2,5*0,4+6,0*0,8+3,5*2,0+4,0*0,2+5,0*0,2+1,5*0,2 |  | 42.216 | [23 empty] | VV | 2
|  | JIHOVÝCHOD : 8,4*1,0+8,7*0,2*2+5,0*0,5*3+10,0*0,4*3+12,5*0,4*2+12,5*1,2+2,0*1,0 |  | 58.38 | [23 empty] | VV | 2
|  | JIHOZÁPAD : 20,0*0,4+25,9*0,4+18,15*0,37+18,6*0,26+18,5*0,4+13,94*0,3*3+7,0*0,4*3+20,0*0,4*4+25,9*0,4 |  | 100.6175 | [23 empty] | VV | 2
|  | Konec provozního součtu | [25 empty] | VV
52 | 622319133RT3 | Zateplení fasády , expandovaným polystyrénem, tloušťky 120 mm, kontaktní nátěr a silikonová omítka, hlazená, zrnitost 2 mm | m2 | 164.2448 |  | 0 |  | 0 |  | 0 | 21 | 0 | 0.01341 | 2.2 | 0 | 0 | 801-1 | RTS 25/ II | RTS 25/ I | 1.26 | 206.95 |  | Práce | Běžná |  |  |  | POL1_
|  | nanesení lepicího tmelu na izolační desky, nalepení desek, zajištění talířovými hmoždinkami (6 ks/m2), přebroušení desek EPS, nebo kašírování u minerálních desek, natažení stěrky, vtlačení výztužné tkaniny, přehlazení stěrky. Další vrstvy podle popisu položky. Včetně rohových lišt na hranách budov. | [25 empty] | SPI |  | nanesení lepicího tmelu na izolační desky, nalepení desek, zajištění talířovými hmoždinkami (6 ks/m2), přebroušení desek EPS, nebo kašírování u minerálních desek, natažení stěrky, vtlačení výztužné tkaniny, přehlazení stěrky. Další vrstvy podle popisu položky. Včetně rohových lišt na hranách budov.
|  | Max. součinitel tepelné vodivosti izolantu je 0,039 W/m K. | [25 empty] | POP
|  | objekt údržby : | [25 empty] | VV | 0
|  | fasáda : 103,922-11*1,35*1,30 |  | 84.617 | [23 empty] | VV | 0
|  | 54,8744 |  | 54.8744 | [23 empty] | VV | 0
|  | 76,0028-5*1,32*0,56-2*1,35*1,30-1*1,70*2,45-1*0,94*2,0 |  | 62.7518 | [23 empty] | VV | 0
|  | odečet atiky EPS 50 mm : -(18,20+9,66+15,32)*0,88 |  | -37.9984 | [23 empty] | VV | 0
53 | 622318652RT3 | Zateplení ostění dřevostaveb, expandovaným polystyrénem, tloušťky 20 mm, kontaktní nátěr a omítka regulující vlhkost na povrchu fasády | m2 | 11.1785 |  | 0 |  | 0 |  | 0 | 21 | 0 | 0.01455 | 0.16 | 0 | 0 | 801-1 | RTS 25/ II | RTS 25/ I | 2.902 | 32.44 |  | Práce | Běžná |  |  |  | POL1_
|  | nanesení lepicího tmelu na izolační desky, nalepení desek, osazení okenních rohových lišt, natažení stěrky, vtlačení výztužné tkaniny, přehlazení stěrky. Další vrstvy podle popisu položky. Položky pro zateplení minerální deskou obsahují před armovací vrstvou kašírování desek. Včetně rohových lišt, zakončovacích lišt s okapničkou, napojovacích lišt a výztužné tkaniny. | [25 empty] | SPI |  | nanesení lepicího tmelu na izolační desky, nalepení desek, osazení okenních rohových lišt, natažení stěrky, vtlačení výztužné tkaniny, přehlazení stěrky. Další vrstvy podle popisu položky. Položky pro zateplení minerální deskou obsahují před armovací vrstvou kašírování desek. Včetně rohových lišt, zakončovacích lišt s okapničkou, napojovacích lišt a výztužné tkaniny.
|  | objekt údržby : | [25 empty] | VV | 0
|  | sokl : 0,170*6*(1,35+1,30)*2 |  | 5.406 | [23 empty] | VV | 0
|  | Mezisoučet |  | 5.406 | [23 empty] | VV | 1
|  | objekt VN : | [25 empty] | VV | 0
|  | sokl : 0,170*3*(1,35+1,30) |  | 1.3515 | [23 empty] | VV | 0
|  | 0,550*(2,0+2,40+2,0) |  | 3.52 | [23 empty] | VV | 0
|  | Mezisoučet |  | 4.8715 | [23 empty] | VV | 1
|  | objekt věží : 0 | [25 empty] | VV | 0
|  | Mezisoučet | [25 empty] | VV | 1
|  | objekt zauhlovny : 0 | [25 empty] | VV | 0
|  | Mezisoučet | [25 empty] | VV | 1
|  | objekt kotelny : | [25 empty] | VV | 0
|  | sokl : 0,170*1*(1,35+1,30)*2 |  | 0.901 | [23 empty] | VV | 0
|  | Mezisoučet |  | 0.901 | [23 empty] | VV | 1
54 | 622318653RT1 | Zateplení ostění dřevostaveb, expandovaným polystyrénem, tloušťky 30 mm, kontaktní nátěr a silikonová omítka | m2 | 93.8046 |  | 0 |  | 0 |  | 0 | 21 | 0 | 0.01473 | 1.38 | 0 | 0 | 801-1 | RTS 25/ II | RTS 25/ I | 2.902 | 272.22 |  | Práce | Běžná |  |  |  | POL1_
|  | nanesení lepicího tmelu na izolační desky, nalepení desek, osazení okenních rohových lišt, natažení stěrky, vtlačení výztužné tkaniny, přehlazení stěrky. Další vrstvy podle popisu položky. Položky pro zateplení minerální deskou obsahují před armovací vrstvou kašírování desek. Včetně rohových lišt, zakončovacích lišt s okapničkou, napojovacích lišt a výztužné tkaniny. | [25 empty] | SPI |  | nanesení lepicího tmelu na izolační desky, nalepení desek, osazení okenních rohových lišt, natažení stěrky, vtlačení výztužné tkaniny, přehlazení stěrky. Další vrstvy podle popisu položky. Položky pro zateplení minerální deskou obsahují před armovací vrstvou kašírování desek. Včetně rohových lišt, zakončovacích lišt s okapničkou, napojovacích lišt a výztužné tkaniny.
|  | objekt údržby : | [25 empty] | VV | 0
|  | ostění oken : 0,120*12*(1,35+1,30)*2 |  | 7.632 | [23 empty] | VV | 0
|  | 0,120*5*(1,32+0,56)+0,220*2*(1,35+1,30)*2 |  | 3.46 | [23 empty] | VV | 0
|  | ostění dveří : 0,120*1*(2,45+1,70*2,45)+0,220*1*(2,0+0,94*2,0) |  | 1.6474 | [23 empty] | VV | 0
|  | Mezisoučet |  | 12.7394 | [23 empty] | VV | 1
|  | objekt VN : | [25 empty] | VV | 0
|  | ostění oken : 0,120*4*(1,35+1,30)*2 |  | 2.544 | [23 empty] | VV | 0
|  | 0,120*1*(1,20+0,90)*2+0,150*1*(2,40+0,60)*2 |  | 1.404 | [23 empty] | VV | 0
|  | 0,120*1*(1,52+2,05)*2+0,250*2*(1,30+1,30)*2+0,250*(1,30+0,65)*2 |  | 4.4318 | [23 empty] | VV | 0
|  | mřížky : 0,070*2*(1,35+1,30)*2 |  | 0.742 | [23 empty] | VV | 0
|  | 0,120*2*(2,75+0,90)*2 |  | 1.752 | [23 empty] | VV | 0
|  | ostění dveří : 0,070*(2,15+1,54*2,15) |  | 0.38227 | [23 empty] | VV | 0
|  | 0,120*(2,13+1,19+2,13) |  | 0.654 | [23 empty] | VV | 0
|  | ostění vrat : 0,250*2*(3,06+2,66*3,06) |  | 5.5998 | [23 empty] | VV | 0
|  | 0,070*(2,70+2,70+2,70) |  | 0.567 | [23 empty] | VV | 0
|  | Mezisoučet |  | 18.0769 | [23 empty] | VV | 1
|  | objekt věží : | [25 empty] | VV | 0
|  | ostění oken : 0,120*1*(1,32+0,56)*2 |  | 0.4512 | [23 empty] | VV | 0
|  | 0,120*1*(1,32+0,56)*2+0,150*(1*1,17+2,05)*2 |  | 1.4172 | [23 empty] | VV | 0
|  | 0,120*6*(2,37+0,62)*2 |  | 4.3056 | [23 empty] | VV | 0
|  | 0,120*6*(2,37+0,60)*2+0,150*6*(2,37+2,53)*2 |  | 13.0968 | [23 empty] | VV | 0
|  | Mezisoučet |  | 19.2708 | [23 empty] | VV | 1
|  | objekt zauhlovny : | [25 empty] | VV | 0
|  | ostění vrat : 0,400*1*(3,50+3,0+3,50) |  | 4 | [23 empty] | VV | 0
|  | 0,070*1*(2,50+1,45+2,50) |  | 0.4515 | [23 empty] | VV | 0
|  | ostění oken : 0,120*4*(2,33+1,0)*2+0,150*2*(1,80+1,0)*2 |  | 4.8768 | [23 empty] | VV | 0
|  | 0,120*2*(1,15+0,97)*2 |  | 1.0176 | [23 empty] | VV | 0
|  | Mezisoučet |  | 10.3459 | [23 empty] | VV | 1
|  | objekt kotelny : | [25 empty] | VV | 0
|  | ostění oken : 0,120*6*(2,36+0,60)*2+0,150*6*(2,36+2,53)*2 |  | 13.0644 | [23 empty] | VV | 0
|  | 0,120*6*(2,36+5,06)*2+0,170*6*(2,36+0,60)*2+0,170*1*(1,0+0,80)*2+0,170*2*(1,80+1,30)*2 |  | 19.4432 | [23 empty] | VV | 0
|  | 0,120*1*(1,80+1,80)*2 |  | 0.864 | [23 empty] | VV | 0
|  | Mezisoučet |  | 33.3716 | [23 empty] | VV | 1
55 | 622319011R00 | Profil zakládací hliníkový, pro izolaci tl. 80 mm | m | 81.24 |  | 0 |  | 0 |  | 0 | 21 | 0 | 0.0003 | 0.02 | 0 | 0 | 801-1 | RTS 25/ II | RTS 25/ I | 0.21 | 17.06 |  | Práce | Běžná |  |  |  | POL1_
|  | pro eps 50 mm - u zpevněnýcgh ploch : 4,45+3,15+5,38+25,70+8,35+3,13+8,29+1,22+7,44+3,13+8,0 |  | 78.24 | [23 empty] | VV | 0
|  | 3,0 |  | 3 | [23 empty] | VV | 0
56 | 622319013R00 | Profil zakládací hliníkový, pro izolaci tl. 120 mm | m | 24.78 |  | 0 |  | 0 |  | 0 | 21 | 0 | 0.00038 | 0.01 | 0 | 0 | 801-1 | RTS 25/ II | RTS 25/ I | 0.21 | 5.2 |  | Práce | Běžná |  |  |  | POL1_
|  | objhekt údržby - u zpevněných ploch : 9,56+15,22 |  | 24.78 | [23 empty] | VV | 0
|  | Začátek provozního součtu | [25 empty] | VV
|  | 7+7+5,5+8,5+5,5+10+12,5+6+14+7+20+7+19 |  | 129 | [23 empty] | VV | 2
|  | Konec provozního součtu | [25 empty] | VV
57 | 622474135R00 | Reprofilace betonových povrchů maltou sanační, tloušťky 35 mm | m2 | 110.49 |  | 0 |  | 0 |  | 0 | 21 | 0 | 0.06799 | 7.51 | 0 | 0 | 801-5 | RTS 25/ II | RTS 21/ I | 0.5 | 55.25 |  | Práce | Běžná |  |  |  | POL1_
|  | Pv/05 (30%) : 193,3*0,3 |  | 57.99 | [23 empty] | VV | 0
|  | Pv/06 (30%) : 175,0*0,3 |  | 52.5 | [23 empty] | VV | 0
58 | 622474001R00 | Reprofilace betonových povrchů Antikorozní nátěr ocelové výztuže | m | 50 |  | 0 |  | 0 |  | 0 | 21 | 0 | 0.00016 | 0.01 | 0 | 0 | 801-5 | RTS 25/ II | RTS 25/ I | 0.06 | 3 |  | Práce | Běžná |  |  |  | POL1_
|  | 50 |  | 50 | [23 empty] | VV | 0
59 | 622473187RT2 | Příplatek za okenní začišťovací lištu včetně dodávky | m | 507.3552 |  | 0 |  | 0 |  | 0 | 21 | 0 | 0.0001 | 0.05 | 0 | 0 | 801-1 | RTS 25/ II | RTS 25/ I | 0.05 | 25.37 |  | Práce | Běžná |  |  |  | POL1_
|  | objekt údržby : | [25 empty] | VV | 0
|  | ostění oken : 12*(1,30+1,35+1,30) |  | 47.4 | [23 empty] | VV | 0
|  | 5*(0,56+1,32+0,56)+2*(1,30+1,35+1,30) |  | 20.1 | [23 empty] | VV | 0
|  | ostění dveří : 1*(2,45+1,70*2,45)+1*(0,94+2,0+0,94) |  | 10.495 | [23 empty] | VV | 0
|  | Mezisoučet |  | 77.995 | [23 empty] | VV | 1
|  | objekt VN : | [25 empty] | VV | 0
|  | ostění oken : 4*(1,30+1,35+1,30) |  | 15.8 | [23 empty] | VV | 0
|  | 1*(0,90+1,20+0,90)+1*(0,60+2,40+0,60) |  | 6.6 | [23 empty] | VV | 0
|  | 1*(2,05+1,52+2,05)+2*(1,30+1,30+1,30)+1*(0,65+1,30+0,65) |  | 16.02 | [23 empty] | VV | 0
|  | mřížky : 2*(1,30+1,35+1,30) |  | 7.9 | [23 empty] | VV | 0
|  | 2*(0,90+2,75+0,90) |  | 9.1 | [23 empty] | VV | 0
|  | ostění dveří : 1*(2,15+1,54*2,15) |  | 5.461 | [23 empty] | VV | 0
|  | 1*(2,13+1,19+2,13) |  | 5.45 | [23 empty] | VV | 0
|  | ostění vrat : 2*(3,06+2,66*3,06) |  | 22.3992 | [23 empty] | VV | 0
|  | 1*(2,70+2,70+2,70) |  | 8.1 | [23 empty] | VV | 0
|  | Mezisoučet |  | 96.8302 | [23 empty] | VV | 1
|  | objekt věží : | [25 empty] | VV | 0
|  | ostění oken : 1*(0,56+1,32+0,56) |  | 2.44 | [23 empty] | VV | 0
|  | 1*(0,56+1,32+0,56)+1*(2,05+1,17+2,05) |  | 7.71 | [23 empty] | VV | 0
|  | 6*(0,62+2,37+0,62) |  | 21.66 | [23 empty] | VV | 0
|  | 6*(0,60+2,37+0,60)+6*(2,53+2,37+2,53) |  | 66 | [23 empty] | VV | 0
|  | Mezisoučet |  | 97.81 | [23 empty] | VV | 1
|  | objekt zauhlovny : | [25 empty] | VV | 0
|  | ostění vrat : 1*(3,50+3,0+3,50) |  | 10 | [23 empty] | VV | 0
|  | 1*(2,50+1,45+2,50) |  | 6.45 | [23 empty] | VV | 0
|  | ostění oken : 4*(1,0+2,33+1,0)+2*(1,0+1,80+1,0) |  | 24.92 | [23 empty] | VV | 0
|  | 2*(0,95+1,15+0,97) |  | 6.14 | [23 empty] | VV | 0
|  | Mezisoučet |  | 47.51 | [23 empty] | VV | 1
|  | objekt kotelny : | [25 empty] | VV | 0
|  | ostění oken : 6*(0,6+2,36+0,60)+6*(2,63+2,36+2,53) |  | 66.48 | [23 empty] | VV | 0
|  | 6*(5,06+2,36+5,06)+6*(0,60+2,36+0,60)+1*(0,80+1,0+0,80)+2*(1,30+1,80+1,30) |  | 107.64 | [23 empty] | VV | 0
|  | 1*(1,80+1,80+1,80) |  | 5.4 | [23 empty] | VV | 0
|  | Mezisoučet |  | 179.52 | [23 empty] | VV | 1
|  | další : 7,69 |  | 7.69 | [23 empty] | VV | 0
60 | 622903111R00 | Očištění zdiva nebo betonu zdí a valů před započetím oprav ručně | m2 | 24.3888 |  | 0 |  | 0 |  | 0 | 21 | 0 | 0 | 0 | 0 | 0 | 801-5 | RTS 25/ II | RTS 25/ I | 0.38 | 9.27 |  | Práce | Běžná |  |  |  | POL1_
|  | před započetím oprav | [25 empty] | SPI
|  | Včetně odstranění mechu, případně i jiných rostlin a jejich odklizení na vzdálenost do 20 m. | [25 empty] | POP
|  | F-2 : 13,53 |  | 13.53 | [23 empty] | VV | 0
|  | F-4 : | [25 empty] | VV | 0
|  | SEVEROZÁPAD : 3,0*0,3 |  | 0.9 | [23 empty] | VV | 0
|  | JIHOVÝCHOD : 3,0*0,5 |  | 1.5 | [23 empty] | VV | 0
|  | JIHOZÁPAD : 4,5*0,2+18,15*0,12+0,12*(5,0+13,94+25,9) |  | 8.4588 | [23 empty] | VV | 0
61 | 622904112R00 | Očištění fasád tlakovou vodou, složitost fasády 1 - 2 | m2 | 1980.4263 |  | 0 |  | 0 |  | 0 | 21 | 0 | 2e-05 | 0.04 | 0 | 0 | 801-1 | RTS 25/ II | RTS 21/ I | 0.11 | 217.85 |  | Práce | Běžná |  |  |  | POL1_1
|  | objekt údržby : | [25 empty] | VV | 0
|  | fasáda : 18,20*5,71 |  | 103.922 | [23 empty] | VV | 0
|  | 9,56*5,74 |  | 54.8744 | [23 empty] | VV | 0
|  | 15,22*5,74-3,55*3,2 |  | 76.0028 | [23 empty] | VV | 0
|  | sokl : 18,20*2,05 |  | 37.31 | [23 empty] | VV | 0
|  | 9,56*(2,05/2) |  | 9.799 | [23 empty] | VV | 0
|  | Mezisoučet |  | 281.9082 | [23 empty] | VV | 1
|  | objekt VN : | [25 empty] | VV | 0
|  | fasáda : 13,94*6,12 |  | 85.3128 | [23 empty] | VV | 0
|  | 5,0*8,75 |  | 43.75 | [23 empty] | VV | 0
|  | 6,55*8,68 |  | 56.854 | [23 empty] | VV | 0
|  | 3,13*6,02 |  | 18.8426 | [23 empty] | VV | 0
|  | 15,45*6,02+1,22*4,58 |  | 98.5966 | [23 empty] | VV | 0
|  | (5,0+6,55)*3,33 |  | 38.4615 | [23 empty] | VV | 0
|  | sokl : 9,54*2,26 |  | 21.5604 | [23 empty] | VV | 0
|  | (5,0+1,0)*3,31 |  | 19.86 | [23 empty] | VV | 0
|  | Mezisoučet |  | 383.2379 | [23 empty] | VV | 1
|  | objekt věží : | [25 empty] | VV | 0
|  | fasáda : 2*6,83*6,43+2,88*3,40 |  | 97.6258 | [23 empty] | VV | 0
|  | 2*5,13*15,20 |  | 155.952 | [23 empty] | VV | 0
|  | 2*6,83*10,9+3,40*5,0 |  | 165.894 | [23 empty] | VV | 0
|  | 2*5,13*2,50 |  | 25.65 | [23 empty] | VV | 0
|  | 18,32*4,68 |  | 85.7376 | [23 empty] | VV | 0
|  | 18,32*8,81 |  | 161.3992 | [23 empty] | VV | 0
|  | sokl : 0 | [25 empty] | VV | 0
|  | Mezisoučet |  | 692.2586 | [23 empty] | VV | 1
|  | objekt zauhlovny : | [25 empty] | VV | 0
|  | fasáda : 6,38*4,13 |  | 26.3494 | [23 empty] | VV | 0
|  | 25,70*4,13 |  | 106.141 | [23 empty] | VV | 0
|  | 6,38*4,13 |  | 26.3494 | [23 empty] | VV | 0
|  | sokl : 0 | [25 empty] | VV | 0
|  | Mezisoučet |  | 158.8398 | [23 empty] | VV | 1
|  | objekt kotelny : | [25 empty] | VV | 0
|  | fasáda : 8,88*4,68+3,07*9,98 |  | 72.197 | [23 empty] | VV | 0
|  | 25,90*9,98 |  | 258.482 | [23 empty] | VV | 0
|  | 8,88*4,68+3,07*11,90 |  | 78.0914 | [23 empty] | VV | 0
|  | sokl : 3,07*2,02 |  | 6.2014 | [23 empty] | VV | 0
|  | 25,90*1,90 |  | 49.21 | [23 empty] | VV | 0
|  | Mezisoučet |  | 464.1818 | [23 empty] | VV | 1
[28 empty] | VV | 0
|  | Začátek provozního součtu | [25 empty] | VV
|  | F-1 : 834,0755 |  | 834.0755 | [23 empty] | VV | 2
|  | F-2 : 188,53 |  | 188.53 | [23 empty] | VV | 2
|  | F-3 : 137,552 |  | 137.552 | [23 empty] | VV | 2
|  | T-1 : 253,738 |  | 253.738 | [23 empty] | VV | 2
|  | T-2 : 255,2775 |  | 255.2775 | [23 empty] | VV | 2
|  | T-3 : 6,45 |  | 6.45 | [23 empty] | VV | 2
|  | T-4 : 29,901 |  | 29.901 | [23 empty] | VV | 2
|  | T-5 : 9,872 |  | 9.872 | [23 empty] | VV | 2
|  | T-6 : 62,513 |  | 62.513 | [23 empty] | VV | 2
|  | Konec provozního součtu | [25 empty] | VV
62 | 622904121R00 | Očištění fasád ruční čištění ocelovým kartáčem, | m2 | 38.66 |  | 0 |  | 0 |  | 0 | 21 | 0 | 0 | 0 | 0 | 0 | 801-1 | RTS 25/ II | RTS 25/ I | 0.43 | 16.62 |  | Práce | Běžná |  |  |  | POL1_
|  | Pv/05 (20%) : 193,3*0,2 |  | 38.66 | [23 empty] | VV | 0
63 | 627451641RT1 | Oprava spárování zdiva stěn a dlažeb stěn v množství opravované plochy přes 30 do 40 % , cementovou maltou | m2 | 34.8 |  | 0 |  | 0 |  | 0 | 21 | 0 | 0.00763 | 0.27 | 0 | 0 | 801-4 | RTS 25/ II | RTS 25/ I | 0.32 | 11.14 |  | Práce | Běžná |  |  |  | POL1_
|  | spárovací hmotou včetně vysekání a vyčištění spár, bez pomocného lešení, | [25 empty] | SPI
|  | objekt věží : 1,50*0,80+2,0*0,80+2,0*0,80+1,0*2,0+1,0*1,0 |  | 7.4 | [23 empty] | VV | 0
|  | oíbjekt kotelny : 1,5*6,0+1,0*4,0+1,0*8,0+0,80*8,0 |  | 27.4 | [23 empty] | VV | 0
64 | 632479130R00 | Reprofilace vodorovných betonových povrchů potěrový beton+spojovací můstek na cement. bázi, tloušťky do 70 mm | m2 | 38.66 |  | 0 |  | 0 |  | 0 | 21 | 0 | 0.14936 | 5.77 | 0 | 0 | 801-4 | RTS 25/ II | RTS 25/ I | 0.92 | 35.57 |  | Práce | Běžná |  |  |  | POL1_
|  | rozmíchání směsi s vodou, nanesení stěrky | [25 empty] | SPI
|  | Pv/05 (20%) : 193,3*0,2 |  | 38.66 | [23 empty] | VV | 0
65 | 632479511R00 | Reprofilace vodorovných betonových povrchů ochranný nátěr betonářské oceli, tloušťky 2 mm | m2 | 19.33 |  | 0 |  | 0 |  | 0 | 21 | 0 | 0.00315 | 0.06 | 0 | 0 | 801-4 | RTS 25/ II | RTS 25/ I | 0.72 | 13.92 |  | Práce | Běžná |  |  |  | POL1_
|  | rozmíchání směsi s vodou, nanesení stěrky | [25 empty] | SPI
|  | Jednosložkový ochranný nátěr na cementové bázi prováděný ve dvou vrstvách. | [25 empty] | POP
|  | Pv/05 (10%) : 193,3*0,1 |  | 19.33 | [23 empty] | VV | 0
66 | 974031134R00 | Vysekání rýh v jakémkoliv zdivu cihelném v ploše do hloubky 50 mm, šířky do 150 mm | m | 0.36 |  | 0 |  | 0 |  | 0 | 21 | 0 | 0.00049 | 0 | 0.013 | 0 | 801-3 | RTS 25/ II | RTS 25/ I | 0.34 | 0.12 |  | Práce | Běžná |  |  |  | POL1_
|  | Včetně pomocného lešení o výšce podlahy do 1900 mm a pro zatížení do 1,5 kPa (150 kg/m2). | [25 empty] | POP
|  | Pv/19 : 3*0,12 |  | 0.36 | [23 empty] | VV | 0
67 | 632479521R00 | spojovací nástřik ( můstek ), tloušťky do 3 mm | m2 | 54.33 |  | 0 |  | 0 |  | 0 | 21 | 0 | 0.00263 | 0.14 | 0 | 0 |  | Vlastní | Indiv | 0.36 | 19.56 |  | Práce | Běžná |  |  |  | POL1_
|  | Jednosložkový ochranný nástřik na cementové. | [25 empty] | POP
|  | Pv/05 (10%) : 193,3*0,1 |  | 19.33 | [23 empty] | VV | 0
|  | Pv/06 (20%) : 175,0*0,2 |  | 35 | [23 empty] | VV | 0
68 | 62663 | INJEKTÁŽ TRHLIN SILOVĚ SPOJUJÍCÍ | M | 20 |  | 0 |  | 0 |  | 0 | 21 | 0 | 0 | 0 | 0 | 0 |  | OTSKP 25 | EXP 24 | 0 | 0 |  | Agregovaná položka | Běžná |  |  |  | POL2_
|  | Pv/13 : 20 |  | 20 | [23 empty] | VV | 0
69 | 283757071R | Výrobek izolační pro budovy z pěnového polystyrenu (EPS) tvar: deska; tl = 10 mm; OH = 20 kg/m3; lambda = 0,037 W/(m.K); pevnost v tlaku = 100 kPa | m2 | 552.5423 |  | 0 |  | 0 |  | 0 | 21 | 0 | 0.0002 | 0.11 | 0 | 0 | SPCM | RTS 25/ II | RTS 25/ I | 0 | 0 |  | Specifikace | Běžná |  |  |  | POL3_
|  | Podlepy fasády - předpoklad 30% z celkové lochy : 0,30*(164,2448+1677,5628) |  | 552.5423 | [23 empty] | VV | 0
70 | 283757072R | Výrobek izolační pro budovy z pěnového polystyrenu (EPS) tvar: deska; tl = 20 mm; OH = 20 kg/m3; lambda = 0,037 W/(m.K); pevnost v tlaku = 100 kPa | m2 | 368.3615 |  | 0 |  | 0 |  | 0 | 21 | 0 | 0.0004 | 0.15 | 0 | 0 | SPCM | RTS 25/ II | RTS 25/ I | 0 | 0 |  | Specifikace | Běžná |  |  |  | POL3_
|  | Podlepy fasády - předpoklad 20% z celkové lochy : 0,20*(164,2448+1677,5628) |  | 368.3615 | [23 empty] | VV | 0
71 | 283757073R | Výrobek izolační pro budovy z pěnového polystyrenu (EPS) tvar: deska; tl = 30 mm; OH = 20 kg/m3; lambda = 0,037 W/(m.K); pevnost v tlaku = 100 kPa | m2 | 184.1808 |  | 0 |  | 0 |  | 0 | 21 | 0 | 0.0006 | 0.11 | 0 | 0 | SPCM | RTS 25/ II | RTS 25/ I | 0 | 0 |  | Specifikace | Běžná |  |  |  | POL3_
|  | Podlepy fasády - předpoklad 10% z celkové lochy : 0,10*(164,2448+1677,5628) |  | 184.1808 | [23 empty] | VV | 0
Díl: | 64 | Výplně otvorů |  |  |  | 0 |  | 0 |  | 0 |  | 0 |  | 0.07 |  | 0 |  |  |  |  | 2.1 | [6 empty] | DIL
72 | 642944121R00 | Osazování ocelových zárubní dodatečně plochy do 2,5 m2 | kus | 1 |  | 0 |  | 0 |  | 0 | 21 | 0 | 0.05521 | 0.06 | 0 | 0 | 801-4 | RTS 25/ II | RTS 25/ I | 2.1 | 2.1 |  | Práce | Běžná |  |  |  | POL1_
|  | lisovaných nebo z úhelníků s vybetonováním prahu | [25 empty] | SPI
|  | Včetně pomocného pracovního lešení o výšce podlahy do 1900 mm a pro zatížení do 1,5 kPa. | [25 empty] | POP
|  | objekt VN (diesel) 1.PP : 1 |  | 1 | [23 empty] | VV | 0
73 | 55330422R | Zárubeň kovová pro zdění; průchozí š = 800 mm; průchozí v = 1970 mm; tl. stěny = 150 mm | kus | 1 |  | 0 |  | 0 |  | 0 | 21 | 0 | 0.01474 | 0.01 | 0 | 0 | SPCM | RTS 25/ II | RTS 25/ I | 0 | 0 |  | Specifikace | Běžná |  |  |  | POL3_
|  | 1.PP : 1 |  | 1 | [23 empty] | VV | 0
Díl: | 9 | Ostatní konstrukce, bourání |  |  |  | 0 |  | 0 |  | 0 |  | 0 |  | 0 |  | 9.24 |  |  |  |  | 185.03 | [6 empty] | DIL
74 | 712300832R00 | Odstranění povlakové krytiny a mechu na střechách plochých do 10° povlakové krytiny dvouvrstvé, | m2 | 48.576 |  | 0 |  | 0 |  | 0 | 21 | 0 | 0 | 0 | 0.01 | 0.49 | 800-711 | RTS 25/ II | RTS 25/ I | 0.06 | 2.91 |  | Práce | Běžná |  |  |  | POL1_
|  | Pv/30 : 19,2*2,53 |  | 48.576 | [23 empty] | VV | 0
|  | Začátek provozního součtu | [25 empty] | VV
|  | Oprava ploché lehké střechy s dřevěným roštem : 11,65*25,3-(19,0*2,5) |  | 247.245 | [23 empty] | VV | 2
|  | Konec provozního součtu | [25 empty] | VV
75 | 712300841RT2 | Odstranění povlakové krytiny a mechu na střechách plochých do 10° mechu s odškrabáním a urovnáním povrchu s očištěním silně znečištěné plochy | m2 | 315.648 |  | 0 |  | 0 |  | 0 | 21 | 0 | 0 | 0 | 0.002 | 0.63 | 800-711 | RTS 25/ II | RTS 25/ I | 0.08 | 25.25 |  | Práce | Běžná |  |  |  | POL1_
|  | Oprava ploché střechy se stávajícím živičným povrchem : 25,80*8,40 |  | 216.72 | [23 empty] | VV | 0
|  | 18,32*5,40 |  | 98.928 | [23 empty] | VV | 0
[28 empty] | VV | 0
|  | Začátek provozního součtu | [25 empty] | VV
|  | Oprava ploché střechy se stávajícím živičným povrchem : 18,08*8,4 |  | 151.872 | [23 empty] | VV | 2
|  | 18,32*4,75 |  | 87.02 | [23 empty] | VV | 2
|  | 13,3*9,2+5,0*2,93 |  | 137.01 | [23 empty] | VV | 2
|  | 7,5*1,25 |  | 9.375 | [23 empty] | VV | 2
|  | Konec provozního součtu | [25 empty] | VV
76 | 721140802R00 | Demontáž potrubí z litinových trub do DN 100 | m | 2.7 |  | 0 |  | 0 |  | 0 | 21 | 0 | 0 | 0 | 0.01492 | 0.04 | 800-721 | RTS 25/ II | RTS 25/ I | 0.413 | 1.12 |  | Práce | Běžná |  |  |  | POL1_
|  | odpadního nebo dešťového, | [25 empty] | SPI
|  | Pv/30 : 2*1,35 |  | 2.7 | [23 empty] | VV | 0
77 | 728314814R00 | Demontáž protidešťové žaluzie čtyřhranné, nad průřez 0,75 m2 | kus | 12 |  | 0 |  | 0 |  | 0 | 21 | 0 | 0 | 0 | 0.0176 | 0.21 | 800-728 | RTS 25/ II | RTS 25/ I | 2.8665 | 34.4 |  | Práce | Běžná |  |  |  | POL1_
|  | Pv/30 : 12 |  | 12 | [23 empty] | VV | 0
78 | 762341811R00 | Demontáž bednění a laťování bednění střech rovných, obloukových, o sklonu do 60 stupňů včetně všech nadstřešních konstrukcí z prken hrubých | m2 | 48.576 |  | 0 |  | 0 |  | 0 | 21 | 0 | 0 | 0 | 0.015 | 0.73 | 800-762 | RTS 25/ II | RTS 25/ I | 0.09 | 4.37 |  | Práce | Běžná |  |  |  | POL1_
|  | zrušeno : | [25 empty] | VV | 0
|  | Pv/30 : 19,2*2,53 |  | 48.576 | [23 empty] | VV | 0
79 | 762341811R00 | Demontáž bednění a laťování bednění střech rovných, obloukových, o sklonu do 60 stupňů včetně všech nadstřešních konstrukcí z prken hrubých | m2 | 89.2808 |  | 0 |  | 0 |  | 0 | 21 | 0 | 0 | 0 | 0.015 | 1.34 | 800-762 | RTS 25/ II | RTS 25/ I | 0.09 | 8.04 |  | Práce | Běžná |  |  |  | POL1_
|  | Začátek provozního součtu | [25 empty] | VV
|  | Oprava ploché lehké střechy s dřevěným roštem : 11,65*25,3-(19,2*2,53) |  | 246.169 | [23 empty] | VV | 2
|  | Konec provozního součtu | [25 empty] | VV
[28 empty] | VV | 0
|  | objekt VN (věž) : 4,50*6,30 |  | 28.35 | [23 empty] | VV | 0
|  | objekt věží : 2*6,58*4,63 |  | 60.9308 | [23 empty] | VV | 0
80 | 764311822R00 | Demontáž krytiny hladké střešní z tabulí 2 x 1 m, plochy přes 25 m, sklonu do 30° | m2 | 93.85 |  | 0 |  | 0 |  | 0 | 21 | 0 | 0 | 0 | 0.00732 | 0.69 | 800-764 | RTS 25/ II | RTS 25/ I | 0.092 | 8.63 |  | Práce | Běžná |  |  |  | POL1_
|  | Oprava původní stanové střechy s plechovou krytinou : 5,0*6,55+6,5*4,7*2 |  | 93.85 | [23 empty] | VV | 0
81 | 721262804PV | Demontáž klapky koncové hrdlové DN 125 | kus | 2 |  | 0 |  | 0 |  | 0 | 21 | 0 | 0 | 0 | 0.01128 | 0.02 |  | Vlastní | Indiv | 0.59 | 1.18 |  | Práce | Běžná |  |  |  | POL1_
|  | Pv/30 : 2 |  | 2 | [23 empty] | VV | 0
82 | 910 T01 | Hzs-nezměřitelné stavební práce a přípomoci | h | 40 |  | 0 |  | 0 |  | 0 | 21 | 0 | 0 | 0 | 0 | 0 |  | Vlastní | Indiv | 1 | 40 |  | Práce | Běžná |  |  |  | POL1_
83 | 762900030RAB | Demontáž krovů s bedněním, s laťováním | m2 | 93.85 |  | 0 |  | 0 |  | 0 | 21 | 0 | 0 | 0 | 0.05424 | 5.09 | AP-PSV | RTS 25/ II | RTS 25/ I | 0.63 | 59.13 |  | Agregovaná položka | Běžná |  |  |  | POL2_
|  | jakýchkoliv soustav o sklonu do 60 stupňů, z hranolů, hranolků nebo fošen, demontáž laťování včetně všech nadstřešních konstrukcí z latí o průřezové ploše do 25 cm2 při osové vzdálenosti do 50 cm, demontáž bednění včetně všech nadstřešních konstrukcí z prken tloušťky do 32 mm nebo bez bednění podle popisu. | [25 empty] | SPI |  | jakýchkoliv soustav o sklonu do 60 stupňů, z hranolů, hranolků nebo fošen, demontáž laťování včetně všech nadstřešních konstrukcí z latí o průřezové ploše do 25 cm2 při osové vzdálenosti do 50 cm, demontáž bednění včetně všech nadstřešních konstrukcí z prken tloušťky do 32 mm nebo bez bednění podle popisu.
|  | Svislé přemístění ze 2. NP, nebo 1. PP, vodorovné vnitrostaveništní přemístění do 30 m, odvoz na skládku do 10 km. Bez poplatku za skládku. | [25 empty] | POP |  | Svislé přemístění ze 2. NP, nebo 1. PP, vodorovné vnitrostaveništní přemístění do 30 m, odvoz na skládku do 10 km. Bez poplatku za skládku.
|  | Oprava původní stanové střechy s plechovou krytinou : 5,0*6,55+6,5*4,7*2 |  | 93.85 | [23 empty] | VV | 0
Díl: | 94 | Lešení a stavební výtahy |  |  |  | 0 |  | 0 |  | 0 |  | 0 |  | 43.56 |  | 0 |  |  |  |  | 474.23 | [6 empty] | DIL
84 | 941941032R00 | Montáž lešení lehkého pracovního řadového s podlahami šířky od 0,80 do 1,00 m, výšky přes 10 do 30 m | m2 | 1983.5823 |  | 0 |  | 0 |  | 0 | 21 | 0 | 0.01838 | 36.46 | 0 | 0 | 800-3 | RTS 25/ II | RTS 25/ I | 0.11 | 218.19 |  | Práce | Běžná |  |  |  | POL1_1
|  | včetně kotvení | [25 empty] | SPI
|  | Včetně kotvení lešení. | [25 empty] | POP
|  | objekt údržby : | [25 empty] | VV | 0
|  | fasáda : 103,922 |  | 103.922 | [23 empty] | VV | 0
|  | 54,8744 |  | 54.8744 | [23 empty] | VV | 0
|  | 76,0028 |  | 76.0028 | [23 empty] | VV | 0
|  | sokl : 37,31 |  | 37.31 | [23 empty] | VV | 0
|  | 9,799 |  | 9.799 | [23 empty] | VV | 0
|  | 1,25*1,20+1,20*1,38 |  | 3.156 | [23 empty] | VV | 0
|  | Mezisoučet |  | 285.0642 | [23 empty] | VV | 1
|  | objekt VN : | [25 empty] | VV | 0
|  | fasáda : 85,3128 |  | 85.3128 | [23 empty] | VV | 0
|  | 43,75 |  | 43.75 | [23 empty] | VV | 0
|  | 56,854 |  | 56.854 | [23 empty] | VV | 0
|  | 18,8426 |  | 18.8426 | [23 empty] | VV | 0
|  | 98,5966 |  | 98.5966 | [23 empty] | VV | 0
|  | 38,4615 |  | 38.4615 | [23 empty] | VV | 0
|  | sokl : 21,5604 |  | 21.5604 | [23 empty] | VV | 0
|  | 19,86 |  | 19.86 | [23 empty] | VV | 0
|  | Mezisoučet |  | 383.2379 | [23 empty] | VV | 1
|  | objekt věží : | [25 empty] | VV | 0
|  | fasáda : 2*6,83*6,43+2,88*3,40 |  | 97.6258 | [23 empty] | VV | 0
|  | 2*5,13*15,20 |  | 155.952 | [23 empty] | VV | 0
|  | 2*6,83*10,9+3,40*5,0 |  | 165.894 | [23 empty] | VV | 0
|  | 2*5,13*2,50 |  | 25.65 | [23 empty] | VV | 0
|  | 18,32*4,68 |  | 85.7376 | [23 empty] | VV | 0
|  | 18,32*8,81 |  | 161.3992 | [23 empty] | VV | 0
|  | sokl : 0 | [25 empty] | VV | 0
|  | Mezisoučet |  | 692.2586 | [23 empty] | VV | 1
|  | objekt zauhlovny : | [25 empty] | VV | 0
|  | fasáda : 6,38*4,13 |  | 26.3494 | [23 empty] | VV | 0
|  | 25,70*4,13 |  | 106.141 | [23 empty] | VV | 0
|  | 6,38*4,13 |  | 26.3494 | [23 empty] | VV | 0
|  | sokl : 0 | [25 empty] | VV | 0
|  | Mezisoučet |  | 158.8398 | [23 empty] | VV | 1
|  | objekt kotelny : | [25 empty] | VV | 0
|  | fasáda : 8,88*4,68+3,07*9,98 |  | 72.197 | [23 empty] | VV | 0
|  | 25,90*9,98 |  | 258.482 | [23 empty] | VV | 0
|  | 8,88*4,68+3,07*11,90 |  | 78.0914 | [23 empty] | VV | 0
|  | sokl : 3,07*2,02 |  | 6.2014 | [23 empty] | VV | 0
|  | 25,90*1,90 |  | 49.21 | [23 empty] | VV | 0
|  | Mezisoučet |  | 464.1818 | [23 empty] | VV | 1
[28 empty] | VV | 0
|  | Začátek provozního součtu | [25 empty] | VV
|  | SEVEROVÝCHOD : 6,0*15,0+5,5*4,0+7,0*10,0+4,0*29,0+8,5*23,0+15,5*8,0+6,0*17,0+4,0*6,5 |  | 745.5 | [23 empty] | VV | 2
|  | SEVEROZÁPAD : 5,0*10,0+15,0*8,5+60*6,0+,0*5,0+10,0*15,0+4,0*6,0+2,5*7,5*2 |  | 749 | [23 empty] | VV | 2
|  | JIHOVÝCHOD : 12,0*14,0+15,5*7,0+5,0*10,0+2,5*7,5+3,0*8,5+2,5*7,5 |  | 389.5 | [23 empty] | VV | 2
|  | JIHOZÁPAD : 12,0*8,0+8,0*14,5+9,0*9,0+15,5*30,0+9,0*9,0+8,0*21,0 |  | 1007 | [23 empty] | VV | 2
|  | Konec provozního součtu | [25 empty] | VV
85 | 941941192R00 | Montáž lešení lehkého pracovního řadového s podlahami příplatek za každý další i započatý měsíc použití lešení šířky šířky od 0,80 do 1,00 m a výšky přes 10 do 30 m | m2 | 3960.8526 |  | 0 |  | 0 |  | 0 | 21 | 0 | 0.00153 | 6.06 | 0 | 0 | 800-3 | RTS 25/ II | RTS 25/ I | 0.006 | 23.77 |  | Práce | Běžná |  |  |  | POL1_1
|  | včetně kotvení | [25 empty] | SPI
|  | 1980,4263*2 |  | 3960.8526 | [23 empty] | VV | 0
86 | 941941832R00 | Demontáž lešení lehkého řadového s podlahami šířky od 0,8 do 1 m, výšky přes 10 do 30 m | m2 | 1980.4263 |  | 0 |  | 0 |  | 0 | 21 | 0 | 0 | 0 | 0 | 0 | 800-3 | RTS 25/ II | RTS 25/ I | 0.06 | 118.83 |  | Práce | Běžná |  |  |  | POL1_1
87 | 941955001R00 | Lešení lehké pracovní pomocné pomocné, o výšce lešeňové podlahy do 1,2 m | m2 | 50 |  | 0 |  | 0 |  | 0 | 21 | 0 | 0.00121 | 0.06 | 0 | 0 | 800-3 | RTS 25/ II | RTS 25/ I | 0.177 | 8.85 |  | Práce | Běžná |  |  |  | POL1_
88 | 941955004R00 | Lešení lehké pracovní pomocné pomocné, o výšce lešeňové podlahy přes 2,5 do 3,5 m | m2 | 20 |  | 0 |  | 0 |  | 0 | 21 | 0 | 0.00634 | 0.13 | 0 | 0 | 800-3 | RTS 25/ II | RTS 25/ I | 0.26 | 5.2 |  | Práce | Běžná |  |  |  | POL1_
89 | 944944011R00 | Montáž ochranné sítě z umělých vláken | m2 | 1980.4263 |  | 0 |  | 0 |  | 0 | 21 | 0 | 0 | 0 | 0 | 0 | 800-3 | RTS 25/ II | RTS 25/ I | 0.0303 | 60.01 |  | Práce | Běžná |  |  |  | POL1_1
90 | 944944031R00 | Montáž ochranné sítě příplatek k ceně za každý další i započatý měsíc použití ochranných sítí z umělých vláken | m2 | 3960.8526 |  | 0 |  | 0 |  | 0 | 21 | 0 | 0.00015 | 0.59 | 0 | 0 | 800-3 | RTS 25/ II | RTS 25/ I | 0 | 0 |  | Práce | Běžná |  |  |  | POL1_1
91 | 944944081R00 | Demontáž ochranné sítě z umělých vláken | m2 | 1980.4263 |  | 0 |  | 0 |  | 0 | 21 | 0 | 0 | 0 | 0 | 0 | 800-3 | RTS 25/ II | RTS 25/ I | 0.018 | 35.65 |  | Práce | Běžná |  |  |  | POL1_1
92 | 944945012R00 | Montáž záchytné stříšky šířky do 2 m | m | 10 |  | 0 |  | 0 |  | 0 | 21 | 0 | 0.02191 | 0.22 | 0 | 0 | 800-3 | RTS 25/ II | RTS 25/ I | 0.203 | 2.03 |  | Práce | Běžná |  |  |  | POL1_
|  | 4*2,5 |  | 10 | [23 empty] | VV | 0
93 | 944945192R00 | Montáž záchytné stříšky příplatek k ceně za každý další i započatý měsíc použití záchytné stříšky šířky do 2 m | m | 20 |  | 0 |  | 0 |  | 0 | 21 | 0 | 0.00176 | 0.04 | 0 | 0 | 800-3 | RTS 25/ II | RTS 25/ I | 0.008 | 0.16 |  | Práce | Běžná |  |  |  | POL1_
|  | 2*10 |  | 20 | [23 empty] | VV | 0
94 | 944945813R00 | Demontáž záchytné stříšky šířky přes 2 m | m | 10 |  | 0 |  | 0 |  | 0 | 21 | 0 | 0 | 0 | 0 | 0 | 800-3 | RTS 25/ II | RTS 25/ I | 0.154 | 1.54 |  | Práce | Běžná |  |  |  | POL1_
|  | zřizované současně s lehkým nebo těžkým lešením, | [25 empty] | SPI
Díl: | 95 | Dokončovací konstrukce na pozemních stavbách |  |  |  | 0 |  | 0 |  | 0 |  | 0 |  | 0.16 |  | 0 |  |  |  |  | 123.94 | [6 empty] | DIL
95 | 938902122R00 | Čištění ploch betonových konstrukcí tlakovou vodou | m2 | 289 |  | 0 |  | 0 |  | 0 | 21 | 0 | 0 | 0 | 0 | 0 | 801-5 | RTS 25/ II | RTS 25/ I | 0.207 | 59.82 |  | Práce | Běžná |  |  |  | POL1_
|  | Pv/06 : 175,0 |  | 175 | [23 empty] | VV | 0
|  | Pv/54 : 114,0 |  | 114 | [23 empty] | VV | 0
96 | 952901110R00 | Čištění budov mytím vnějších ploch oken a dveří | m2 | 203.928 |  | 0 |  | 0 |  | 0 | 21 | 0 | 1e-05 | 0 | 0 | 0 | 801-4 | RTS 25/ II | RTS 25/ I | 0.13 | 26.51 |  | Práce | Běžná |  |  |  | POL1_
|  | objekt kotelny : | [25 empty] | VV | 0
|  | To/18 : 2,36*5,06*6*2 |  | 143.2992 | [23 empty] | VV | 0
[28 empty] | VV | 0
|  | objekt kotelny : | [25 empty] | VV | 0
|  | To/19 : 1,47*1,52*2 |  | 4.4688 | [23 empty] | VV | 0
|  | To/20 : 1,30*1,35*14*2 |  | 49.14 | [23 empty] | VV | 0
|  | To/21 : 1,30*1,35*2*2 |  | 7.02 | [23 empty] | VV | 0
[28 empty] | VV | 0
|  | Začátek provozního součtu | [25 empty] | VV
|  | To/18 : 2,36*5,06*5*2 |  | 119.416 | [23 empty] | VV | 2
|  | To/19 : 1,47*1,52*2 |  | 4.4688 | [23 empty] | VV | 2
|  | To/20 : 1,3*1,35*13*2+1,8*1,8*12*2 |  | 123.39 | [23 empty] | VV | 2
|  | To/21 : 1,3*1,35*2*2 |  | 7.02 | [23 empty] | VV | 2
|  | Konec provozního součtu | [25 empty] | VV
97 | 953942425R00 | Doplňující konstrukce Drobné kovové předměty se zalitím maltou cementovou osazování drobných kovových předmětů, bez dodání kovových předmětů rámů litinových poklopů v podlahách nebo čistících dvířek v kouřových kanálech | kus | 3 |  | 0 |  | 0 |  | 0 | 21 | 0 | 0.00936 | 0.03 | 0 | 0 | 801-1 | RTS 25/ II | RTS 25/ I | 0.4 | 1.2 |  | Práce | Běžná |  |  |  | POL1_
|  | Pv/11 : 2+1 |  | 3 | [23 empty] | VV | 0
98 | 953943124R00 | Doplňující konstrukce Osazování jiných kovových výrobků do betonu (např. kotev) se zajištěním polohy k bednění nebo k výztuži před zabetonováním přes 15 kg do 30 kg/kus | kus | 3 |  | 0 |  | 0 |  | 0 | 21 | 0 | 0.00044 | 0 | 0 | 0 | 801-1 | RTS 25/ II | RTS 25/ I | 1.08 | 3.24 |  | Práce | Běžná |  |  |  | POL1_
|  | osazování výrobků ostatních jinde neuvedených, bez dodání | [25 empty] | SPI
|  | Pv/07 : 1+1 |  | 2 | [23 empty] | VV | 0
|  | Pv/08 : 1 |  | 1 | [23 empty] | VV | 0
99 | 953946111R00 | Doplňující konstrukce Osazení ventilačních mřížek bez dodávky ventilač. mřížky | kus | 3 |  | 0 |  | 0 |  | 0 | 21 | 0 | 4e-05 | 0 | 0 | 0 | 801-1 | RTS 25/ II | RTS 25/ I | 0.25 | 0.75 |  | Práce | Běžná |  |  |  | POL1_
|  | Pv/03 : 2+1 |  | 3 | [23 empty] | VV | 0
100 | 732199100RM1 | Montáž orientačních štítků s dodávkou orientačního štítku | soubor | 25 |  | 0 |  | 0 |  | 0 | 21 | 0 | 0.00115 | 0.03 | 0 | 0 | 800-731 | RTS 25/ II | RTS 25/ I | 0.114 | 2.85 |  | Práce | Běžná |  |  |  | POL1_
|  | Td/04 : 7 |  | 7 | [23 empty] | VV | 0
|  | Td/05 : 2 |  | 2 | [23 empty] | VV | 0
|  | Td/06 : 5 |  | 5 | [23 empty] | VV | 0
|  | Td/07 : 1 |  | 1 | [23 empty] | VV | 0
|  | Td/08 : 4 |  | 4 | [23 empty] | VV | 0
|  | Td/09 : 2 |  | 2 | [23 empty] | VV | 0
|  | Td/10 : 1 |  | 1 | [23 empty] | VV | 0
|  | Td/11 : 3 |  | 3 | [23 empty] | VV | 0
101 | 762088113R00 | Zvláštní výkony zakrývání a odkrývání opravované střešní konstrukce provizorní těžkou plachtou na ochranu před srážkovou vodou 12 x 15 m | kus | 1 |  | 0 |  | 0 |  | 0 | 21 | 0 | 0.10007 | 0.1 | 0 | 0 | 800-762 | RTS 25/ II | RTS 25/ I | 26 | 26 |  | Práce | Běžná |  |  |  | POL1_
|  | Zakrývání rozpracovaných tesařských konstrukcí těžkou plachtou na ochranu před srážkovou vodou. | [25 empty] | POP
|  | Pv/29 : 1 |  | 1 | [23 empty] | VV | 0
102 | 032849310V | Vysani vysavacem svisle mrizky | kus | 5 |  | 0 |  | 0 |  | 0 | 21 | 0 | 0 | 0 | 0 | 0 |  | Vlastní | Indiv | 0.71 | 3.55 |  | Práce | Běžná |  |  |  | POL1_
|  | Pv/42 : 2+2+1 |  | 5 | [23 empty] | VV | 0
103 | 95-01 | Stávající funkční zařízení na fasádě - demontovatelné: demontáž a zpětná montáž původního zařízení, vč. kontroly a zprovoznění | sbr. | 4 |  | 0 |  | 0 |  | 0 | 21 | 0 | 0 | 0 | 0 | 0 |  | Vlastní | Indiv | 0 | 0 |  | Agregovaná položka | Běžná |  |  |  | POL2_
|  | Pv/16 : 4 |  | 4 | [23 empty] | VV | 0
104 | 95-02 | Stávající označovací prvky na fasádě : demontáž, očištění a zpětná montáž původního značení, pomocí hmoždin a vrutů | kus | 5 |  | 0 |  | 0 |  | 0 | 21 | 0 | 0 | 0 | 0 | 0 |  | Vlastní | Indiv | 0 | 0 |  | Agregovaná položka | Běžná |  |  |  | POL2_
|  | Pv/47 : 1 |  | 1 | [23 empty] | VV | 0
|  | Pv/48 : 2+2 |  | 4 | [23 empty] | VV | 0
105 | 95-03 | Stávající rozvaděče : celopl.očištění, zakrytí, stříška nad rozvaděčem demontáž/zpětná montáž | kus | 3 |  | 0 |  | 0 |  | 0 | 21 | 0 | 0 | 0 | 0 | 0 |  | Vlastní | Indiv | 0 | 0 |  | Agregovaná položka | Běžná |  |  |  | POL2_
|  | Pv/49 : 1+1+1 |  | 3 | [23 empty] | VV | 0
106 | 95-04 | Systémové zabezpečení osob proti pádu z výšek na ploché střeše | kompl. | 1 |  | 0 |  | 0 |  | 0 | 21 | 0 | 0 | 0 | 0 | 0 |  | Vlastní | Indiv | 0 | 0 |  | Agregovaná položka | Běžná |  |  |  | POL2_
|  | Pv/43 : 1 |  | 1 | [23 empty] | VV | 0
107 | 95-05 | Úklid staveb.materiálu před trafostanicí | kpl. | 1 |  | 0 |  | 0 |  | 0 | 21 | 0 | 0 | 0 | 0 | 0 |  | Vlastní | Indiv | 0.02 | 0.02 |  | Agregovaná položka | Běžná |  |  |  | POL2_
Díl: | 96 | Bourání konstrukcí |  |  |  | 0 |  | 0 |  | 0 |  | 0 |  | 6.11 |  | 0 |  |  |  |  | 89.22 | [6 empty] | DIL
108 | 392571111R00 | Otryskání pískem líce obezdívky v opěře | m2 | 87.25 |  | 0 |  | 0 |  | 0 | 21 | 0 | 0.07 | 6.11 | 0 | 0 |  | RTS 25/ II | RTS 25/ I | 0.366 | 31.93 |  | Práce | Běžná |  |  |  | POL1_
|  | Pv/06 (45%) : 175,0*0,45 |  | 78.75 | [23 empty] | VV | 0
|  | Pv/07 : 2,5+1,0 |  | 3.5 | [23 empty] | VV | 0
|  | Pv/08 : 2,0+1,0 |  | 3 | [23 empty] | VV | 0
|  | Pv/09 : 1,0 |  | 1 | [23 empty] | VV | 0
|  | Pv/10 : 1,0 |  | 1 | [23 empty] | VV | 0
109 | 938902123R00 | Čištění ploch betonových konstrukcí ocelovými kartáči | m2 | 78.75 |  | 0 |  | 0 |  | 0 | 21 | 0 | 0 | 0 | 0 | 0 | 801-5 | RTS 25/ II | RTS 25/ I | 0.703 | 55.36 |  | Práce | Běžná |  |  |  | POL1_
|  | Pv/06 (45%) : 175,0*0,45 |  | 78.75 | [23 empty] | VV | 0
110 | 938907010R00 | Očištění výztuže průměr výztuže do 10 mm, ocelovým kartáčem, ručně | m | 19.33 |  | 0 |  | 0 |  | 0 | 21 | 0 | 0 | 0 | 0 | 0 | 801-5 | RTS 25/ II | RTS 25/ I | 0.1 | 1.93 |  | Práce | Běžná |  |  |  | POL1_
|  | Pv/05 (10%) : 193,3*0,1 |  | 19.33 | [23 empty] | VV | 0
Díl: | 3 | Svislé a kompletní konstrukce |  |  |  | 0 |  | 0 |  | 0 |  | 0 |  | 0.09 |  | 0 |  |  |  |  | 0.3 | [6 empty] | DIL
111 | 317121102R00 | Překlady betonové prefabrikované bez dodávky překladu, , , světlost otvoru do 1800 mm | kus | 1 |  | 0 |  | 0 |  | 0 | 21 | 0 | 0.0095 | 0.01 | 0 | 0 | 801-1 | RTS 25/ II | RTS 25/ I | 0.301 | 0.3 |  | Práce | Běžná |  |  |  | POL1_
112 | 59321893R | Překlad prefabrikovaný pórobetonový jednoduchý; dl = 2 000 mm; š = 200 mm; v = 249 mm | kus | 1 |  | 0 |  | 0 |  | 0 | 21 | 0 | 0.083 | 0.08 | 0 | 0 | SPCM | RTS 25/ II | RTS 25/ I | 0 | 0 |  | Specifikace | Běžná |  |  |  | POL3_
Díl: | 96 | Bourání konstrukcí |  |  |  | 0 |  | 0 |  | 0 |  | 0 |  | 0.19 |  | 130.04 |  |  |  |  | 591.05 | [6 empty] | DIL
113 | 962032231R00 | Bourání zdiva nadzákladového z cihel pálených nebo vápenopískových, na maltu vápenou nebo vápenocementovou | m3 | 7.38 |  | 0 |  | 0 |  | 0 | 21 | 0 | 0.00128 | 0.01 | 1.8 | 13.28 | 801-3 | RTS 25/ II | RTS 25/ I | 1.52 | 11.22 |  | Práce | Běžná |  |  |  | POL1_
|  | nebo vybourání otvorů průřezové plochy přes 4 m2 ve zdivu nadzákladovém, včetně pomocného lešení o výšce podlahy do 1900 mm a pro zatížení do 1,5 kPa (150 kg/m2) | [25 empty] | SPI |  | nebo vybourání otvorů průřezové plochy přes 4 m2 ve zdivu nadzákladovém, včetně pomocného lešení o výšce podlahy do 1900 mm a pro zatížení do 1,5 kPa (150 kg/m2)
|  | dle nové vyzdívky - porucha zdiva : 1,38 |  | 1.38 | [23 empty] | VV | 0
|  | objekt VN (diesel) - 1.PP : 2,0*3,0 |  | 6 | [23 empty] | VV | 0
114 | 962081141R00 | Bourání zdiva příček ze skleněných tvárnic, tloušťky do 150 mm | m2 | 13.1 |  | 0 |  | 0 |  | 0 | 21 | 0 | 0.00067 | 0.01 | 0.082 | 1.07 | 801-3 | RTS 25/ II | RTS 25/ I | 0.6 | 7.86 |  | Práce | Běžná |  |  |  | POL1_
|  | nebo vybourání otvorů jakýchkoliv rozměrů, včetně pomocného lešení o výšce podlahy do 1900 mm a pro zatížení do 1,5 kPa (150 kg/m2), | [25 empty] | SPI |  | nebo vybourání otvorů jakýchkoliv rozměrů, včetně pomocného lešení o výšce podlahy do 1900 mm a pro zatížení do 1,5 kPa (150 kg/m2),
[28 empty] | VV | 0
|  | 04/To : 4*2,40*1,0 |  | 9.6 | [23 empty] | VV | 0
|  | 10/To : 1,15*1,0 |  | 1.15 | [23 empty] | VV | 0
|  | 11/To : 1,15*1,0 |  | 1.15 | [23 empty] | VV | 0
|  | 12/To : 1,20*1,0 |  | 1.2 | [23 empty] | VV | 0
115 | 965042141RT3 | Bourání podkladů pod dlažby nebo litých celistvých dlažeb a mazanin betonových nebo z litého asfaltu, tloušťky do 100 mm, plochy přes 4 m2 | m3 | 19.5586 |  | 0 |  | 0 |  | 0 | 21 | 0 | 0 | 0 | 2.2 | 43.03 | 801-3 | RTS 25/ II | RTS 25/ I | 5.08 | 99.36 |  | Práce | Běžná |  |  |  | POL1_
|  | objekt údržby : 18,20*9,66*0,06 |  | 10.5487 | [23 empty] | VV | 0
|  | objekt VN (dieselagregát) : (13,94*9,70+4,70*3,18)*0,06 |  | 9.0098 | [23 empty] | VV | 0
116 | 965048150R00 | Bourání podkladů pod dlažby nebo litých celistvých dlažeb a mazanin Dočištění povrchu po vybourání dlažeb do tmele, plochy do 50% | m2 | 40 |  | 0 |  | 0 |  | 0 | 21 | 0 | 0 | 0 | 0.00175 | 0.07 | 801-3 | RTS 25/ II | RTS 25/ I | 0.165 | 6.6 |  | Práce | Běžná |  |  |  | POL1_
|  | Odkaz na mn. položky pořadí 143 : 40,00000 |  | 40 | [23 empty] | VV | 0
117 | 965081712RT1 | Bourání podlah z keramických dlaždic, tloušťky do 10 mm, plochy do 1 m2 | m2 | 40 |  | 0 |  | 0 |  | 0 | 21 | 0 | 0 | 0 | 0.02 | 0.8 | 801-3 | RTS 25/ II | RTS 25/ I | 0.24 | 9.6 |  | Práce | Běžná |  |  |  | POL1_
|  | bez podkladního lože, s jakoukoliv výplní spár | [25 empty] | SPI
|  | Pv/41 (parapety) : 40 |  | 40 | [23 empty] | VV | 0
118 | 967031733R00 | Přisekání plošné zdiva cihelného na jakoukoliv maltu vápennou nebo vépenocementovou, tloušťky do 150 mm | m2 | 1.38 |  | 0 |  | 0 |  | 0 | 21 | 0 | 0.00034 | 0 | 0.275 | 0.38 | 801-3 | RTS 25/ II | RTS 25/ I | 1.053 | 1.45 |  | Práce | Běžná |  |  |  | POL1_
|  | z jakýchkoliv cihel pálených, včetně pomocného lešení o výšce podlahy do 1900 mm a pro zatížení do 1,5 kPa (150 kg/m2), | [25 empty] | SPI |  | z jakýchkoliv cihel pálených, včetně pomocného lešení o výšce podlahy do 1900 mm a pro zatížení do 1,5 kPa (150 kg/m2),
|  | SEVEROVÝCHOD : 1,0*1,38 |  | 1.38 | [23 empty] | VV | 0
119 | 967041112R00 | Přisekání rovných ostění v betonu bez odstupu, po hrubém vybourání otvorů | m2 | 19.5 |  | 0 |  | 0 |  | 0 | 21 | 0 | 0 | 0 | 0.066 | 1.29 | 801-3 | RTS 25/ II | RTS 25/ I | 2.352 | 45.86 |  | Práce | Běžná |  |  |  | POL1_
|  | bez odstupu, po hrubém vybourání otvorů, | [25 empty] | SPI
|  | Pv/06 (10%) : 175,0*0,1 |  | 17.5 | [23 empty] | VV | 0
|  | Pv/07 : 1 |  | 1 | [23 empty] | VV | 0
|  | Pv/08 : 1 |  | 1 | [23 empty] | VV | 0
120 | 967042702R00 | Odsekání zdiva z kamene nebo betonu plošné tloušťky do 20 mm | m2 | 22.8 |  | 0 |  | 0 |  | 0 | 21 | 0 | 0.00034 | 0.01 | 0.375 | 8.55 | 801-3 | RTS 25/ II | RTS 25/ I | 1.03 | 23.48 |  | Práce | Běžná |  |  |  | POL1_
|  | z pomocného lešení o výšce podlahy do 1900 mm a pro zatížení do 1,5 kPa (150 kg/m2), | [25 empty] | SPI
|  | Pv/54 (20%) : 114,0*0,2 |  | 22.8 | [23 empty] | VV | 0
121 | 967042712R00 | Odsekání zdiva z kamene nebo betonu plošné tloušťky do 100 mm | m2 | 38.66 |  | 0 |  | 0 |  | 0 | 21 | 0 | 0.00034 | 0.01 | 0.25 | 9.67 | 801-3 | RTS 25/ II | RTS 25/ I | 1.383 | 53.47 |  | Práce | Běžná |  |  |  | POL1_
|  | z pomocného lešení o výšce podlahy do 1900 mm a pro zatížení do 1,5 kPa (150 kg/m2), | [25 empty] | SPI
|  | Pv/05 (20%) : 193,3*0,2 |  | 38.66 | [23 empty] | VV | 0
122 | 968061113R00 | Vyvěšení nebo zavěšení dřevěných křídel oken, plochy přes 1,5 m2 | kus | 40 |  | 0 |  | 0 |  | 0 | 21 | 0 | 0 | 0 | 0 | 0 | 801-3 | RTS 25/ II | RTS 25/ I | 0.06 | 2.4 |  | Práce | Běžná |  |  |  | POL1_
|  | oken, dveří a vrat, s uložením a opětovným zavěšením po provedení stavebních změn, | [25 empty] | SPI
|  | 8+6+6+1 |  | 21 | [23 empty] | VV | 0
|  | 1 |  | 1 | [23 empty] | VV | 0
|  | 1 |  | 1 | [23 empty] | VV | 0
|  | 6+1+1+6+3 |  | 17 | [23 empty] | VV | 0
123 | 968062245R00 | Vybourání dřevěných rámů oken jednoduchých, plochy do 2 m2 | m2 | 54.214 |  | 0 |  | 0 |  | 0 | 21 | 0 | 0.001 | 0.05 | 0.031 | 1.68 | 801-3 | RTS 25/ II | RTS 25/ I | 0.33 | 17.89 |  | Práce | Běžná |  |  |  | POL1_
|  | včetně pomocného lešení o výšce podlahy do 1900 mm a pro zatížení do 1,5 kPa (150 kg/m2), | [25 empty] | SPI
|  | 1*1,30*0,60+3*1,32*1,28+4*1,32*1,35+6*2,37*0,60+6*2,36*0,60+1*1,30*1,35 |  | 31.7598 | [23 empty] | VV | 0
|  | 1*1,32*0,56 |  | 0.7392 | [23 empty] | VV | 0
|  | 1*2,40*0,60 |  | 1.44 | [23 empty] | VV | 0
|  | 6*1,32*0,60+1*1,33*1,30+1*1,22*0,85+6*2,37*0,60+2*1,30*1,30+1*1,30*0,65 |  | 20.275 | [23 empty] | VV | 0
124 | 968071113R00 | Vyvěšení nebo zavěšení kovových křídel oken, plochy přes 1,5 m2 | kus | 20 |  | 0 |  | 0 |  | 0 | 21 | 0 | 0 | 0 | 0 | 0 | 801-3 | RTS 25/ II | RTS 25/ I | 0.09 | 1.8 |  | Práce | Běžná |  |  |  | POL1_
|  | s případným uložením a opětovným zavěšením po provedení stavebních změn, | [25 empty] | SPI
|  | 2*2+2*1 |  | 6 | [23 empty] | VV | 0
|  | 1*2 |  | 2 | [23 empty] | VV | 0
|  | 0 | [25 empty] | VV | 0
|  | 6*2 |  | 12 | [23 empty] | VV | 0
125 | 968072246R00 | Vybourání a vyjmutí kovových rámů a rolet rámů, včetně pomocného lešení o výšce podlahy do 1900 mm a pro zatížení do 1,5 kPa (150 kg/m2) okenních jednoduchých, plochy do 4 m2 | m2 | 11.745 |  | 0 |  | 0 |  | 0 | 21 | 0 | 0.00069 | 0.01 | 0.034 | 0.4 | 801-3 | RTS 25/ II | RTS 25/ I | 0.327 | 3.84 |  | Práce | Běžná |  |  |  | POL1_
|  | 2*1,80*1,80+2*1,30*1,35 |  | 9.99 | [23 empty] | VV | 0
|  | 1*1,30*1,35 |  | 1.755 | [23 empty] | VV | 0
|  | 0 | [25 empty] | VV | 0
|  | 0 | [25 empty] | VV | 0
126 | 968072247R00 | Vybourání a vyjmutí kovových rámů a rolet rámů, včetně pomocného lešení o výšce podlahy do 1900 mm a pro zatížení do 1,5 kPa (150 kg/m2) okenních jednoduchých, plochy přes 4 m2 | m2 | 35.9766 |  | 0 |  | 0 |  | 0 | 21 | 0 | 0.00061 | 0.02 | 0.034 | 1.22 | 801-3 | RTS 25/ II | RTS 25/ I | 0.27 | 9.71 |  | Práce | Běžná |  |  |  | POL1_
|  | 6*2,37*2,53 |  | 35.9766 | [23 empty] | VV | 0
127 | 967031132R00 | Přisekání rovných ostění ve zdivu cihelném na jakoukoliv maltu vápennou nebo vépenocementovou | m2 | 63.32 |  | 0 |  | 0 |  | 0 | 21 | 0 | 0 | 0 | 0.055 | 3.48 | 801-3 | RTS 25/ II | RTS 25/ I | 0.43 | 27.23 |  | Práce | Běžná |  |  |  | POL1_
|  | bez odstupu, po hrubém vybourání otvorů v jakémkoliv zdivu cihelném, včetně pomocného lešení o výšce podlahy do 1900 mm a pro zatížení do 1,5 kPa (150 kg/m2), | [25 empty] | SPI |  | bez odstupu, po hrubém vybourání otvorů v jakémkoliv zdivu cihelném, včetně pomocného lešení o výšce podlahy do 1900 mm a pro zatížení do 1,5 kPa (150 kg/m2),
|  | SEVEROVÝCHOD : 0,15*(0,6+1,3+0,6)*6+0,15*1,3*3*2+0,15*(2,5+1,6+2,5)+0,15*(0,6+2,4+0,6)*6+0,15*(2,6+2,4+2,6)*6+0,15*(1,0+2,4+1,0)*4+0,15*1,3*3+0,15*1,3*3+0,15*(0,6+1,3+0,6)+0,15*(2,1+1,7+2,1) |  | 19.56 | [23 empty] | VV | 0
|  | SEVEROZÁPAD : 1,0*0,5*4+0,15*(1,0+1,2+1,0)*2+0,15*(0,6+2,4+0,6)+0,15*(1,0+1,2+1,0)+0,15*(1,6+1,4+1,6)+0,15*(2,5+1,5+2,5)+0,15*(2,1+1,2+2,1)+0,15*(2,3+1,2+2,3)+0,15*(0,6+1,3+0,6) |  | 7.7 | [23 empty] | VV | 0
|  | JIHOVÝCHOD : 0,15*1,3*3+0,15*(0,6+1,2+0,6)+0,15*(3,5+3,0+3,5)+0,15*(0,6+1,3+0,6)+0,15*(1,4+0,8+1,4) |  | 3.36 | [23 empty] | VV | 0
|  | JIHOZÁPAD : 0,15*1,3*3*7+0,15*(2,1+2,5+2,1)+0,15*(0,6+1,3+0,6)+0,15*(0,6+2,4+0,6)*6+0,15*(5,7+2,4+5,7)*6+0,15*1,8*3*2+0,15*1,3*3*17 |  | 32.7 | [23 empty] | VV | 0
128 | 968092001R00 | Vybourání vnitřních parapetů kamenných, šířky do 30 cm, tloušťky 3 cm | m | 107.48 |  | 0 |  | 0 |  | 0 | 21 | 0 | 0 | 0 | 0.0525 | 5.64 | 801-3 | RTS 25/ II | RTS 25/ I | 0.15 | 16.12 |  | Práce | Běžná |  |  |  | POL1_
|  | Pv/17 : 2,33*12+2,33*16+1,3*3+2,4*6+1,33*11+1,33*7 |  | 107.48 | [23 empty] | VV | 0
129 | 968071136R00 | Vyvěšení nebo zavěšení kovových křídel vrat, plochy do 4 m2 | kus | 11 |  | 0 |  | 0 |  | 0 | 21 | 0 | 0 | 0 | 0 | 0 | 801-3 | RTS 25/ II | RTS 25/ I | 0.28 | 3.08 |  | Práce | Běžná |  |  |  | POL1_
|  | s případným uložením a opětovným zavěšením po provedení stavebních změn, | [25 empty] | SPI
|  | 3+6+0+2 |  | 11 | [23 empty] | VV | 0
130 | 968061136R00 | Vyvěšení nebo zavěšení dřevěných křídel vrat, plochy do 4 m2 | kus | 3 |  | 0 |  | 0 |  | 0 | 21 | 0 | 0 | 0 | 0 | 0 | 801-3 | RTS 25/ II | RTS 25/ I | 0.23 | 0.69 |  | Práce | Běžná |  |  |  | POL1_
|  | oken, dveří a vrat, s uložením a opětovným zavěšením po provedení stavebních změn, | [25 empty] | SPI
|  | 3 |  | 3 | [23 empty] | VV | 0
131 | 968072558R00 | Vybourání a vyjmutí kovových rámů a rolet rámů, včetně pomocného lešení o výšce podlahy do 1900 mm a pro zatížení do 1,5 kPa (150 kg/m2) vrat, plochy do 5 m2 | m2 | 26.2645 |  | 0 |  | 0 |  | 0 | 21 | 0 | 0.00083 | 0.02 | 0.06 | 1.58 | 801-3 | RTS 25/ II | RTS 25/ I | 0.556 | 14.6 |  | Práce | Běžná |  |  |  | POL1_
|  | 1,70*2,45 |  | 4.165 | [23 empty] | VV | 0
|  | 1,45*2,50 |  | 3.625 | [23 empty] | VV | 0
|  | 1,17*2,05 |  | 2.3985 | [23 empty] | VV | 0
|  | 1,52*2,05 |  | 3.116 | [23 empty] | VV | 0
|  | 2,70*2,70 |  | 7.29 | [23 empty] | VV | 0
|  | 2,38*2,0 |  | 4.76 | [23 empty] | VV | 0
|  | 0,65*1,40 |  | 0.91 | [23 empty] | VV | 0
132 | 973031324R00 | Vysekání v cihelném zdivu výklenků a kapes kapes na jakoukoliv maltu vápennou nebo vápenocementovou, plochy do 0,1 m2, hloubky do 150 mm | kus | 15 |  | 0 |  | 0 |  | 0 | 21 | 0 | 0.00049 | 0.01 | 0.015 | 0.23 | 801-3 | RTS 25/ II | RTS 25/ I | 0.542 | 8.13 |  | Práce | Běžná |  |  |  | POL1_
|  | Včetně pomocného lešení o výšce podlahy do 1900 mm a pro zatížení do 1,5 kPa (150 kg/m2). | [25 empty] | POP
|  | Pv/19 : 15 |  | 15 | [23 empty] | VV | 0
133 | 974031664R00 | Vysekání rýh v jakémkoliv zdivu cihelném pro vtahování nosníků do zdí, před vybouráním otvorů do hloubky 150 mm, při výšce nosníku do 150 mm | m | 5.6 |  | 0 |  | 0 |  | 0 | 21 | 0 | 0 | 0 | 0.042 | 0.24 | 801-3 | RTS 25/ II | RTS 25/ I | 0.715 | 4 |  | Práce | Běžná |  |  |  | POL1_
|  | SEVEROZÁPAD : 1,4*4 |  | 5.6 | [23 empty] | VV | 0
134 | 974082213R00 | Vysekání rýh pro vodiče v omítce stěn z malty cementové, šířky do 50 mm | m | 89 |  | 0 |  | 0 |  | 0 | 21 | 0 | 0.00049 | 0.04 | 0.002 | 0.18 | 801-3 | RTS 25/ II | RTS 25/ I | 0.12 | 10.68 |  | Práce | Běžná |  |  |  | POL1_
|  | včetně pomocného lešení o výšce podlahy do 1900 mm a pro zatížení do 1,5 kPa (150 kg/m2), | [25 empty] | SPI
|  | Pv/18 : 84 |  | 84 | [23 empty] | VV | 0
|  | Pv/52 : 5 |  | 5 | [23 empty] | VV | 0
135 | 976071111R00 | Vybourání kovových doplňkových konstrukcí madel a zábradlí v jakémkoliv zdivu | m | 6 |  | 0 |  | 0 |  | 0 | 21 | 0 | 0 | 0 | 0.037 | 0.22 | 801-3 | RTS 25/ II | RTS 25/ I | 0.55 | 3.3 |  | Práce | Běžná |  |  |  | POL1_
|  | Pv/39 : 3,0*2 |  | 6 | [23 empty] | VV | 0
136 | 976082131R00 | Vybourání madel, objímek, rámů, mříží apod. objímek, držáků, věšáků, záclonových konzol, lustrových skob apod. ze zdiva cihelného | kus | 15 |  | 0 |  | 0 |  | 0 | 21 | 0 | 0 | 0 | 0.001 | 0.02 | 801-3 | RTS 25/ II | RTS 25/ I | 0.15 | 2.25 |  | Práce | Běžná |  |  |  | POL1_
|  | Pv/19 : 15 |  | 15 | [23 empty] | VV | 0
137 | 976083141R00 | Vybourání madel, objímek, rámů, mříží apod. mřížových škrabáků, stoupacích želez, komínových konzol a pod ze zdiva betonového | kus | 3 |  | 0 |  | 0 |  | 0 | 21 | 0 | 0 | 0 | 0.01 | 0.03 | 801-3 | RTS 25/ II | RTS 25/ I | 0.277 | 0.83 |  | Práce | Běžná |  |  |  | POL1_
|  | Pv/07 : 1+1 |  | 2 | [23 empty] | VV | 0
|  | Pv/08 : 1 |  | 1 | [23 empty] | VV | 0
138 | 976085211R00 | Vybourání madel, objímek, rámů, mříží apod. kanalizačních rámů litinových, z rýhovaného plechu nebo betonových včetně poklopů nebo mříží plochy do 0,3 m2 | kus | 1 |  | 0 |  | 0 |  | 0 | 21 | 0 | 0 | 0 | 0.024 | 0.02 | 801-3 | RTS 25/ II | RTS 25/ I | 0.18 | 0.18 |  | Práce | Běžná |  |  |  | POL1_
|  | Pv/07 : 1 |  | 1 | [23 empty] | VV | 0
139 | 976085311R00 | Vybourání madel, objímek, rámů, mříží apod. kanalizačních rámů litinových, z rýhovaného plechu nebo betonových včetně poklopů nebo mříží plochy do 0,6 m2 | kus | 2 |  | 0 |  | 0 |  | 0 | 21 | 0 | 0 | 0 | 0.045 | 0.09 | 801-3 | RTS 25/ II | RTS 25/ I | 0.26 | 0.52 |  | Práce | Běžná |  |  |  | POL1_
|  | Pv/07 : 1 |  | 1 | [23 empty] | VV | 0
|  | Pv/08 : 1 |  | 1 | [23 empty] | VV | 0
140 | 978015231R00 | Otlučení omítek vápenných nebo vápenocementových vnějších s vyškrabáním spár, s očištěním zdiva 1. až 4. stupni složitosti, v rozsahu do 20 % | m2 | 1534.4242 |  | 0 |  | 0 |  | 0 | 21 | 0 | 0 | 0 | 0.01 | 15.34 | 801-3 | RTS 25/ II | RTS 25/ I | 0.06 | 92.07 |  | Práce | Běžná |  |  |  | POL1_
|  | plocha fasády : 1677,5628+164,2448 |  | 1841.8076 | [23 empty] | VV | 0
|  | odečet plochy atiky a římsy : -307,3834 |  | -307.3834 | [23 empty] | VV | 0
141 | 978015251R00 | Otlučení omítek vápenných nebo vápenocementových vnějších s vyškrabáním spár, s očištěním zdiva 1. až 4. stupni složitosti, v rozsahu do 40 % | m2 | 139.8068 |  | 0 |  | 0 |  | 0 | 21 | 0 | 0 | 0 | 0.023 | 3.22 | 801-3 | RTS 25/ II | RTS 25/ I | 0.12 | 16.78 |  | Práce | Běžná |  |  |  | POL1_
|  | plocha soklu : 139,8068 |  | 139.8068 | [23 empty] | VV | 0
142 | 978015291R00 | Otlučení omítek vápenných nebo vápenocementových vnějších s vyškrabáním spár, s očištěním zdiva 1. až 4. stupni složitosti, v rozsahu do 100 % | m2 | 307.3834 |  | 0 |  | 0 |  | 0 | 21 | 0 | 0 | 0 | 0.059 | 18.14 | 801-3 | RTS 25/ II | RTS 25/ I | 0.3 | 92.22 |  | Práce | Běžná |  |  |  | POL1_
|  | plocha atiky a římsy : 37,9984+32,31+24,465+16,20+35,88+31,08+63,90+65,55 |  | 307.3834 | [23 empty] | VV | 0
143 | 972054221R00 | Vybourání otvorů ve stropech nebo klenbách železobetonových plochy do 0,09 m2, tloušťky do 100 mm | kus | 2 |  | 0 |  | 0 |  | 0 | 21 | 0 | 0 | 0 | 0.022 | 0.04 | 801-3 | RTS 25/ II | RTS 25/ I | 0.5 | 1 |  | Práce | Běžná |  |  |  | POL1_
|  | bez odstranění podlahy a násypu, | [25 empty] | SPI
|  | Pv/35 : 2 |  | 2 | [23 empty] | VV | 0
144 | 972054231R00 | Vybourání otvorů ve stropech nebo klenbách železobetonových plochy do 0,09 m2, tloušťky do 120 mm | kus | 5 |  | 0 |  | 0 |  | 0 | 21 | 0 | 0 | 0 | 0.026 | 0.13 | 801-3 | RTS 25/ II | RTS 25/ I | 0.565 | 2.83 |  | Práce | Běžná |  |  |  | POL1_
|  | bez odstranění podlahy a násypu, | [25 empty] | SPI
|  | Pv/35 : 1+2+2 |  | 5 | [23 empty] | VV | 0
Díl: | 99 | Staveništní přesun hmot |  |  |  | 0 |  | 0 |  | 0 |  | 0 |  | 0 |  | 0 |  |  |  |  | 315.22 | [6 empty] | DIL
145 | 999281211R00 | Přesun hmot pro opravy a údržbu objektů pro opravy a údržbu vnějších plášťů dosavadních objektů výšky do 25 m | t | 168.3882 |  | 0 |  | 0 |  | 0 | 21 | 0 | 0 | 0 | 0 | 0 | 801-4 | RTS 25/ II | RTS 25/ I | 1.872 | 315.22 |  | Přesun hmot | Běžná |  |  |  | POL7_1
|  | oborů 801, 803, 811 a 812 | [25 empty] | SPI
Díl: | 711 | Izolace proti vodě |  |  |  | 0 |  | 0 |  | 0 |  | 0 |  | 0.04 |  | 0 |  |  |  |  | 10.51 | [6 empty] | DIL
146 | 711199096R00 | Provedení izolace proti zemní vlhkosti ostatní příplatek za plochu do 10 m2 , natěradly a AIP, | m2 | 4.5 |  | 0 |  | 0 |  | 0 | 21 | 0 | 0 | 0 | 0 | 0 | 800-711 | RTS 25/ II | RTS 25/ I | 0.011 | 0.05 |  | Práce | Běžná |  |  |  | POL1_
|  | 2,5+2,0 |  | 4.5 | [23 empty] | VV | 0
147 | 711199097R00 | Provedení izolace proti zemní vlhkosti ostatní příplatek za plochu do 10 m2 , pásy, | m2 | 4.5 |  | 0 |  | 0 |  | 0 | 21 | 0 | 0 | 0 | 0 | 0 | 800-711 | RTS 25/ II | RTS 25/ I | 0.075 | 0.34 |  | Práce | Běžná |  |  |  | POL1_
148 | 711823121RT1 | Ochrana konstrukcí nopovou fólií svisle, , bez dodávky fólie | m2 | 53.95 |  | 0 |  | 0 |  | 0 | 21 | 0 | 0 | 0 | 0 | 0 | 800-711 | RTS 25/ II | RTS 25/ I | 0.16 | 8.63 |  | Práce | Běžná |  |  |  | POL1_
|  | pro XPS 50 pod terénem : 0,50*(3,0+18,20+3,50+26,0+14,0+4,50+9,70) |  | 39.45 | [23 empty] | VV | 0
|  | 0,50*(26,0+3,0) |  | 14.5 | [23 empty] | VV | 0
|  | Začátek provozního součtu | [25 empty] | VV
|  | F-2 : | [25 empty] | VV | 2
|  | SEVEROVÝCHOD : 0,9*3,2+42,0*0,9+3,0*1,0 |  | 43.68 | [23 empty] | VV | 2
|  | SEVEROZÁPAD : 3,8*0,7*2+0,8*2,0+0,8*4,3+0,9*3,0+0,9*1,4+2,9*6,18 |  | 32.242 | [23 empty] | VV | 2
|  | odpočet otvorů : -1,99*0,9-1,2*1,2 |  | -3.231 | [23 empty] | VV | 2
|  | JIHOVÝCHOD : 0,8*3,0+2,5*0,8+0,6*0,8+3,0*2,0+0,4*6,0 |  | 13.28 | [23 empty] | VV | 2
|  | JIHOZÁPAD : 18,15*1,7+25,9*1,9+13,94*2,1+5,0*3,26 |  | 125.639 | [23 empty] | VV | 2
|  | odpočet otvorů : -1,2*1,2*6-1,8*4,5-2,2*2,5-1,4*0,6 |  | -23.08 | [23 empty] | VV | 2
|  | Konec provozního součtu | [25 empty] | VV
149 | 711150016RAC | Izolace proti vodě asfalt. pásy přitavením svislá 1 x penetrace izolačním asfaltovým lakem, 1 x pás izolační z modifikovaného asfaltu natavitelný s minerálním posypem tl.4 mm vložka polyesterové rouno, | m2 | 4.5 |  | 0 |  | 0 |  | 0 | 21 | 0 | 0.00638 | 0.03 | 0 | 0 | AP-PSV | RTS 25/ II | RTS 25/ I | 0.33 | 1.49 |  | Agregovaná položka | Běžná |  |  |  | POL2_
|  | Pv/07 : 2,5 |  | 2.5 | [23 empty] | VV | 0
|  | Pv/08 : 2,0 |  | 2 | [23 empty] | VV | 0
150 | 28323132R | Fólie profilovaná funkce: drenážní; materiál: PE-HD; v. nopů = 8 mm | m2 | 64.74 |  | 0 |  | 0 |  | 0 | 21 | 0 | 0.00015 | 0.01 | 0 | 0 | SPCM | RTS 25/ II | RTS 25/ I | 0 | 0 |  | Specifikace | Běžná |  |  |  | POL3_
|  | 53,95*1,20 |  | 64.74 | [23 empty] | VV | 0
151 | 998711201R00 | Přesun hmot pro izolace proti vodě svisle do 6 m | % |  |  | 0 |  | 0 |  | 0 | 21 | 0 | 0 | 0 | 0 | 0 | 800-711 | RTS 25/ II | RTS 25/ I | 0 | 0 |  | Přesun hmot | Běžná |  |  |  | POL7_7
|  | 50 m vodorovně měřeno od těžiště půdorysné plochy skládky do těžiště půdorysné plochy objektu | [25 empty] | SPI
Díl: | 712 | Povlakové krytiny |  |  |  | 0 |  | 0 |  | 0 |  | 0 |  | 9.86 |  | 121.06 |  |  |  |  | 1642.31 | [6 empty] | DIL
152 | 711777688R00 | Provedení detailů termoplasty na plášťovou troubu D přes 200 do 500 mm | kus | 2 |  | 0 |  | 0 |  | 0 | 21 | 0 | 0.0034 | 0.01 | 0 | 0 | 800-711 | RTS 25/ II | RTS 25/ I | 2.6 | 5.2 |  | Práce | Běžná |  |  |  | POL1_
|  | kontrola : | [25 empty] | VV | 0
|  | Kl/25 - zatěsnění prostupů : | [25 empty] | VV | 0
|  | d280 mm : 1 |  | 1 | [23 empty] | VV | 0
|  | d500 mm : 1 |  | 1 | [23 empty] | VV | 0
153 | 711777788R00 | Provedení detailů termoplasty na plášťovou troubu D přes 500 do 1000 mm | kus | 1 |  | 0 |  | 0 |  | 0 | 21 | 0 | 0.00678 | 0.01 | 0 | 0 | 800-711 | RTS 25/ II | Indiv | 4.1 | 4.1 |  | Práce | Běžná |  |  |  | POL1_
|  | Kl/25 - zatěsnění prostupů : | [25 empty] | VV | 0
|  | d600 mm : 1 |  | 1 | [23 empty] | VV | 0
154 | 712300831RT3 | Odstranění povlakové krytiny a mechu na střechách plochých do 10° povlakové krytiny jednovrstvé, z ploch jednotlivě přes 20 m | m2 | 427.4968 |  | 0 |  | 0 |  | 0 | 21 | 0 | 0 | 0 | 0.006 | 2.56 | 800-711 | RTS 25/ II | RTS 25/ I | 0.05 | 21.37 |  | Práce | Běžná |  |  |  | POL1_
|  | podkladní vsrtva stropní desky : | [25 empty] | VV | 0
|  | objekt údržby : 18,20*9,66+0,10*(18,20+9,66)*2 |  | 181.384 | [23 empty] | VV | 0
|  | objekt VN (věž) : 4,50*6,30 |  | 28.35 | [23 empty] | VV | 0
|  | objekt VN (dieselagregát) : 13,94*9,70+4,70*3,18+0,10*(9,70+13,94+9,70)*2 |  | 156.832 | [23 empty] | VV | 0
|  | objekt věží : 2*4,63*6,58 |  | 60.9308 | [23 empty] | VV | 0
155 | 712300833RT3 | Odstranění povlakové krytiny a mechu na střechách plochých do 10° povlakové krytiny třívrstvé, z ploch jednotlivě přes 20 m | m2 | 338.216 |  | 0 |  | 0 |  | 0 | 21 | 0 | 0 | 0 | 0.014 | 4.74 | 800-711 | RTS 25/ II | RTS 25/ I | 0.07 | 23.68 |  | Práce | Běžná |  |  |  | POL1_
|  | horní souvrství : | [25 empty] | VV | 0
|  | objekt údržby : 18,20*9,66+0,10*(18,20+9,66)*2 |  | 181.384 | [23 empty] | VV | 0
|  | objekt VN (dieselagregát) : 13,94*9,70+4,70*3,18+0,10*(9,70+13,94+9,70)*2 |  | 156.832 | [23 empty] | VV | 0
156 | 712300951RT3 | Oprava povlakové krytiny střech plochých do 10° oprava boulí NAIP pásy přitavením | m2 | 325.385 |  | 0 |  | 0 |  | 0 | 21 | 0 | 0.00605 | 1.97 | 0.014 | 4.56 | 800-711 | RTS 25/ II | RTS 25/ I | 0.4 | 130.15 |  | Práce | Běžná |  |  |  | POL1_
|  | příplatek za správkový kus, | [25 empty] | SPI
|  | objekt VN (dieselagregát - malá) : 7,49*1,30 |  | 9.737 | [23 empty] | VV | 0
|  | objekt věží (spojovací můstek) : 18,32*5,40 |  | 98.928 | [23 empty] | VV | 0
|  | objekt zauhlovny : 25,80*8,40 |  | 216.72 | [23 empty] | VV | 0
|  | objekt kotelny - bez úprav : | [25 empty] | VV | 0
[28 empty] | VV | 0
|  | Začátek provozního součtu | [25 empty] | VV
|  | Odkaz na mn. položky pořadí 100 : 385,27700*0,1 |  | 38.5277 | [23 empty] | VV | 2
|  | Konec provozního součtu | [25 empty] | VV
157 | 712311101RZ2 | Povlakové krytiny střech do 10° za studena nátěrem 2 x, penetračním nebo asfaltovým lakem, včetně dodávky materiálu | m2 | 448.2728 |  | 0 |  | 0 |  | 0 | 21 | 0 | 0.00066 | 0.3 | 0 | 0 | 800-711 | RTS 25/ II | RTS 25/ I | 0.05 | 22.41 |  | Práce | Běžná |  |  |  | POL1_
|  | stropní k-ce : 448,2728 |  | 448.2728 | [23 empty] | VV | 0
|  | Začátek provozního součtu | [25 empty] | VV
|  | Oprava původní stanové střechy s plechovou krytinou : 5,0*6,55+6,5*4,7*2 |  | 93.85 | [23 empty] | VV | 2
|  | Konec provozního součtu | [25 empty] | VV
158 | 712341559RZ5 | Povlakové krytiny střech do 10° pásy přitavením v celé ploše, 1 vrstva, včetně dodávky pásu izolačního z oxidovaného asfaltu natavitelného; nosná vložka skelná tkanina | m2 | 448.2728 |  | 0 |  | 0 |  | 0 | 21 | 0 | 0.00553 | 2.48 | 0 | 0 | 800-711 | RTS 25/ II | RTS 25/ I | 0.2 | 89.65 |  | Práce | Běžná |  |  |  | POL1_
|  | parotěs stropní k-ce : | [25 empty] | VV | 0
|  | objekt údržby : 18,20*9,66+0,20*(18,20+9,66)*2 |  | 186.956 | [23 empty] | VV | 0
|  | objekt VN (věž) : 4,50*6,30+0,20*(4,50+2*6,30) |  | 31.77 | [23 empty] | VV | 0
|  | objekt VN (dieselagregát) : 13,94*9,70+4,70*3,18+0,20*(9,70+13,94+4,70)*2 |  | 161.5 | [23 empty] | VV | 0
|  | objekt věží : 2*(6,58*4,63+0,20*(2*6,58+4,63)) |  | 68.0468 | [23 empty] | VV | 0
159 | 712372111RT1 | Povlakové krytiny střech do 10° z termoplastické fólie kotvené do betonu, 4 kotvy/m2, při tl. izolace do 200 mm, bez dodávky fólie, | m2 | 642.726 |  | 0 |  | 0 |  | 0 | 21 | 0 | 0 | 0 | 0 | 0 | 800-711 | RTS 25/ II | RTS 25/ I | 0.848 | 545.03 |  | Práce | Běžná |  |  |  | POL1_
|  | včetně ukotvení k podkladu hmoždinkami, svaření všech spojů a překrytí kotev fólií. | [25 empty] | POP
|  | objekt údržby (+5,740) : 18,20*9,66 |  | 175.812 | [23 empty] | VV | 0
|  | atika : (0,20+0,40)*(18,55+9,66+15,90) |  | 26.466 | [23 empty] | VV | 0
|  | Mezisoučet |  | 202.278 | [23 empty] | VV | 1
|  | objekt VN (dieselagregát) (+6,020) : 13,94*9,70+4,70*3,18 |  | 150.164 | [23 empty] | VV | 0
|  | atika : (0,20+0,40)*(13,94+15,49+3,18) |  | 19.566 | [23 empty] | VV | 0
|  | Mezisoučet |  | 169.73 | [23 empty] | VV | 1
|  | objekt VN (dieselagregát - malá) (+4,580) : 7,49*1,30 |  | 9.737 | [23 empty] | VV | 0
|  | atika : 0,30*(7,49+1,30) |  | 2.637 | [23 empty] | VV | 0
|  | Mezisoučet |  | 12.374 | [23 empty] | VV | 1
|  | objekt zauhlovny (+5,240) : 25,80*8,40 |  | 216.72 | [23 empty] | VV | 0
|  | atika : (0,30+0,40)*(3,61+8,30)*2 |  | 16.674 | [23 empty] | VV | 0
|  | Mezisoučet |  | 233.394 | [23 empty] | VV | 1
|  | objekt kotelny (+9,980) : | [25 empty] | VV | 0
|  | úprava atiky : (0,10+0,40)*(12,0+25,90+12,0) |  | 24.95 | [23 empty] | VV | 0
|  | Mezisoučet |  | 24.95 | [23 empty] | VV | 1
[28 empty] | VV | 0
|  | Začátek provozního součtu | [25 empty] | VV
|  | Oprava ploché střechy se stávajícím živičným povrchem : 18,08*8,4*1,06 |  | 160.9843 | [23 empty] | VV | 2
|  | 18,32*4,75*1,06 |  | 92.2412 | [23 empty] | VV | 2
|  | 13,3*9,2+5,0*2,93*1,06 |  | 137.889 | [23 empty] | VV | 2
|  | 7,5*1,25*1,06 |  | 9.9375 | [23 empty] | VV | 2
|  | Oprava původní stanové střechy s plechovou krytinou : 5,0*6,55+6,5*4,7*2 |  | 93.85 | [23 empty] | VV | 2
|  | Konec provozního součtu | [25 empty] | VV
160 | 712373111RT1 | Povlakové krytiny střech do 10° z termoplastické fólie kotvené do betonu, 6 kotev/m2, při tl. izolace do 200 mm, bez dodávky fólie, | m2 | 252.2028 |  | 0 |  | 0 |  | 0 | 21 | 0 | 0 | 0 | 0 | 0 | 800-711 | RTS 25/ II | RTS 25/ I | 0.9146 | 230.66 |  | Práce | Běžná |  |  |  | POL1_
|  | včetně ukotvení k podkladu hmoždinkami, svaření všech spojů a překrytí kotev fólií. | [25 empty] | POP
|  | objekt VN (věž) (+9,040) : 4,50*6,30 |  | 28.35 | [23 empty] | VV | 0
|  | atika : (0,30+0,40)*(2*(0,35+6,30)+4,50) |  | 12.46 | [23 empty] | VV | 0
|  | Mezisoučet |  | 40.81 | [23 empty] | VV | 1
|  | objekt věží (+15,440) : 2*6,58*4,63 |  | 60.9308 | [23 empty] | VV | 0
|  | atika : (0,30+0,40)*(2*(0,35+6,58)+4,63)*2 |  | 25.886 | [23 empty] | VV | 0
|  | Mezisoučet |  | 86.8168 | [23 empty] | VV | 1
|  | objekt věží (spojovací můstek) (+13,46) : 18,32*5,40 |  | 98.928 | [23 empty] | VV | 0
|  | atika : (0,30+0,40)*(2*18,32) |  | 25.648 | [23 empty] | VV | 0
161 | 712378003R00 | Povlakové krytiny střech do 10° z termoplastické fólie Klempířské doplňky k povlakovým krytinám z fólií atiková okapnice, RŠ 250 mm, z pozinkovaného plechu s povrchovou úpravou PVC | m | 360.24 |  | 0 |  | 0 |  | 0 | 21 | 0 | 0.00184 | 0.66 | 0 | 0 | 800-711 | RTS 25/ II | RTS 25/ I | 0.252 | 90.78 |  | Práce | Běžná |  |  |  | POL1_
|  | včetně dodávek výrobků | [25 empty] | SPI
|  | Úprava délky a připevnění okapnice natloukacími hmoždinkami včetně dodávky okapnice. | [25 empty] | POP
|  | objekt údržby : 18,20+9,66+15,32 |  | 43.18 | [23 empty] | VV | 0
|  | objekt VN (věž) : 2*(0,30+0,35+6,05)+4,50 |  | 17.9 | [23 empty] | VV | 0
|  | objekt VN (dieselagregát) : 13,94+15,49+3,18 |  | 32.61 | [23 empty] | VV | 0
|  | objekt VN (dieselagregát - malá) : 1,30+5,74+0,20+1,75 |  | 8.99 | [23 empty] | VV | 0
|  | objekt věží : 2*(2*(0,30+0,600+6,58)+5,130) |  | 40.18 | [23 empty] | VV | 0
|  | objekt věží (spojovací můstek) : 2*(18,32+18,32) |  | 73.28 | [23 empty] | VV | 0
|  | objekt zauhlovny : 2*8,40+2*25,80 |  | 68.4 | [23 empty] | VV | 0
|  | objekt kotelny : 2*11,95+2*25,90 |  | 75.7 | [23 empty] | VV | 0
|  | Začátek provozního součtu | [25 empty] | VV
|  | 2*2,70*19,0 |  | 102.6 | [23 empty] | VV | 2
|  | Konec provozního součtu | [25 empty] | VV
162 | 712378005R00 | Povlakové krytiny střech do 10° z termoplastické fólie Klempířské doplňky k povlakovým krytinám z fólií stěnová lišta vyhnutá, RŠ 70 mm, z pozinkovaného plechu s povrchovou úpravou PVC | m | 258.54 |  | 0 |  | 0 |  | 0 | 21 | 0 | 0.00066 | 0.17 | 0 | 0 | 800-711 | RTS 25/ II | RTS 25/ I | 0.19 | 49.12 |  | Práce | Běžná |  |  |  | POL1_
|  | včetně dodávek výrobků | [25 empty] | SPI
|  | Úprava délky a připevnění stěnové lišty natloukacími hmoždinkami včetně dodávky lišty. | [25 empty] | POP
|  | ukončení PVC-P folie na stěně : | [25 empty] | VV | 0
|  | objekt údržby : 8,90+3,15+0,90+2*0,30 |  | 13.55 | [23 empty] | VV | 0
|  | objekt VN (dieselagregát) : 8,90+3,15+0,90+6,30+4,70+4*0,30 |  | 25.15 | [23 empty] | VV | 0
|  | objekt VN (dieselagregát - malá) : 7,50+1,30+2*0,30 |  | 9.4 | [23 empty] | VV | 0
|  | Začátek provozního součtu | [25 empty] | VV
|  | objekt věží : | [25 empty] | VV | 2
|  | Konec provozního součtu | [25 empty] | VV
|  | objekt věží (spojovací můstek) : 2*5,40+4*0,30 |  | 12 | [23 empty] | VV | 0
|  | "žebřík" : 2*18,32 |  | 36.64 | [23 empty] | VV | 0
|  | objekt zauhlovny : 25,30+2*0,30 |  | 25.9 | [23 empty] | VV | 0
|  | "žebřík" : 2*25,90 |  | 51.8 | [23 empty] | VV | 0
|  | objekt kotelny : 2*(0,40+0,80)+25,90+2*2,0 |  | 32.3 | [23 empty] | VV | 0
|  | "žebřík" : 2*25,90 |  | 51.8 | [23 empty] | VV | 0
[28 empty] | VV | 0
|  | Začátek provozního součtu | [25 empty] | VV
|  | Kl/05 : 111 |  | 111 | [23 empty] | VV | 2
|  | Konec provozního součtu | [25 empty] | VV
163 | 712378006R00 | Povlakové krytiny střech do 10° z termoplastické fólie Klempířské doplňky k povlakovým krytinám z fólií rohová lišta vnější, RŠ 100 mm, z pozinkovaného plechu s povrchovou úpravou PVC | m | 331.83 |  | 0 |  | 0 |  | 0 | 21 | 0 | 0.00076 | 0.25 | 0 | 0 | 800-711 | RTS 25/ II | RTS 25/ I | 0.19 | 63.05 |  | Práce | Běžná |  |  |  | POL1_
|  | včetně dodávek výrobků | [25 empty] | SPI
|  | Úprava délky a připevnění rohové lišty natloukacími hmoždinkami včetně dodávky lišty. | [25 empty] | POP
|  | objekt údržby : 18,20+9,66+15,32+1*0,30 |  | 43.48 | [23 empty] | VV | 0
|  | objekt VN (věž) : 2*(0,30+0,35+6,05)+4,50+2*0,30 |  | 18.5 | [23 empty] | VV | 0
|  | objekt VN (dieselagregát) : 13,94+2,93+15,24+2*0,30 |  | 32.71 | [23 empty] | VV | 0
|  | objekt věží : 2*(2*(0,30+0,35+6,33)+4,63+2*0,30) |  | 38.38 | [23 empty] | VV | 0
|  | objekt věží (spojovací můstek) : 2*18,32+18,32 |  | 54.96 | [23 empty] | VV | 0
|  | objekt zauhlovny : 2*8,40+25,90+25,90 |  | 68.6 | [23 empty] | VV | 0
|  | objek kotelny : 2*11,70+25,90+25,90 |  | 75.2 | [23 empty] | VV | 0
[28 empty] | VV | 0
|  | Začátek provozního součtu | [25 empty] | VV
|  | Kl/07 : 171 |  | 171 | [23 empty] | VV | 2
|  | Konec provozního součtu | [25 empty] | VV
164 | 712378007R00 | Povlakové krytiny střech do 10° z termoplastické fólie Klempířské doplňky k povlakovým krytinám z fólií rohová lišta vnitřní, RŠ 100 mm, z pozinkovaného plechu s povrchovou úpravou PVC | m | 350.32 |  | 0 |  | 0 |  | 0 | 21 | 0 | 0.00076 | 0.27 | 0 | 0 | 800-711 | RTS 25/ II | RTS 25/ I | 0.19 | 66.56 |  | Práce | Běžná |  |  |  | POL1_
|  | včetně dodávek výrobků | [25 empty] | SPI
|  | Úprava délky a připevnění rohové lišty natloukacími hmoždinkami včetně dodávky lišty. | [25 empty] | POP
|  | objekt údržby : 2*(18,20+9,66)+5*0,30 |  | 57.22 | [23 empty] | VV | 0
|  | objekt VN (věž) : 2*(0,30+0,35+6,05)+4,50+4*0,30 |  | 19.1 | [23 empty] | VV | 0
|  | objekt VN (dieselagregát) : 2*(13,94+4,45+9,20)+6*0,30 |  | 56.98 | [23 empty] | VV | 0
|  | objekt VN (dieselagregát - malá) : 1,30+7,40+1*0,30 |  | 9 | [23 empty] | VV | 0
|  | objekt věží : 2*(2*(0,30+0,35+6,33)+4,63+4*0,30) |  | 39.58 | [23 empty] | VV | 0
|  | objekt věží (spojovací můstek) : 2*(18,32+4,75)+4*0,30+6*4*0,40 |  | 56.94 | [23 empty] | VV | 0
|  | objekt zauhlovny : 2*(8,40+25,90)+4*0,30+6*4*0,40 |  | 79.4 | [23 empty] | VV | 0
|  | objek kotelny : 2*2,50+25,90+4*0,30 |  | 32.1 | [23 empty] | VV | 0
[28 empty] | VV | 0
|  | Začátek provozního součtu | [25 empty] | VV
|  | Kl/08 : 282 |  | 282 | [23 empty] | VV | 2
|  | Konec provozního součtu | [25 empty] | VV
165 | 712378008R00 | Povlakové krytiny střech do 10° z termoplastické fólie Klempířské doplňky k povlakovým krytinám z fólií pásek, RŠ 50 mm, z pozinkovaného plechu s povrchovou úpravou PVC | m | 324.8 |  | 0 |  | 0 |  | 0 | 21 | 0 | 0.00043 | 0.14 | 0 | 0 | 800-711 | RTS 25/ II | RTS 25/ I | 0.189 | 61.39 |  | Práce | Běžná |  |  |  | POL1_
|  | včetně dodávek výrobků | [25 empty] | SPI
|  | Úprava délky a připevnění pásku natloukacími hmoždinkami včetně dodávky pásku. | [25 empty] | POP
|  | objekt údržby : 10,0*9 |  | 90 | [23 empty] | VV | 0
|  | objekt VN (věž) : 4,50*3 |  | 13.5 | [23 empty] | VV | 0
|  | objekt VN (diesel) : 10,0*8 |  | 80 | [23 empty] | VV | 0
|  | objekt VN (diesel malá) : 1,30*3 |  | 3.9 | [23 empty] | VV | 0
|  | objekt věží : 6,60*1*2 |  | 13.2 | [23 empty] | VV | 0
|  | objekt věží (spojovací můstek) : 5,40*9 |  | 48.6 | [23 empty] | VV | 0
|  | objekt zauhlovny : 8,40*9 |  | 75.6 | [23 empty] | VV | 0
166 | 712378104RT2 | Povlakové krytiny střech do 10° z termoplastické fólie Klempířské doplňky k povlakovým krytinám z fólií prostup pro kabely, průměr 50 mm, s manžetou z fólie z měkčeného PVC | kus | 55 |  | 0 |  | 0 |  | 0 | 21 | 0 | 0.00205 | 0.11 | 0 | 0 | 800-711 | RTS 25/ II | RTS 25/ I | 0.7 | 38.5 |  | Práce | Běžná |  |  |  | POL1_
|  | včetně dodávek výrobků | [25 empty] | SPI
|  | Osazení a ukotvení prostupu, utěsnění PU pěnou, přitavení límce a doplnění zálivkovou hmotou. | [25 empty] | POP
|  | d30 : 2 |  | 2 | [23 empty] | VV | 0
|  | d42 : 4 |  | 4 | [23 empty] | VV | 0
|  | d50 : 49 |  | 49 | [23 empty] | VV | 0
167 | 712378104RT4 | Povlakové krytiny střech do 10° z termoplastické fólie Klempířské doplňky k povlakovým krytinám z fólií prostup pro kabely, průměr 110 mm, s manžetou z fólie z měkčeného PVC | kus | 2 |  | 0 |  | 0 |  | 0 | 21 | 0 | 0.00225 | 0 | 0 | 0 | 800-711 | RTS 25/ II | RTS 25/ I | 0.7 | 1.4 |  | Práce | Běžná |  |  |  | POL1_
|  | včetně dodávek výrobků | [25 empty] | SPI
|  | Osazení a ukotvení prostupu, utěsnění PU pěnou, přitavení límce a doplnění zálivkovou hmotou. | [25 empty] | POP
168 | 712391171RZ7 | Textílie na střechách do 10° podkladní, včetně dodávky netkané sklovláknité textílie plošné hmotnosti 120 g/m2 | m2 | 740.6418 |  | 0 |  | 0 |  | 0 | 21 | 0 | 0.00013 | 0.1 | 0 | 0 | 800-711 | RTS 25/ II | RTS 25/ I | 0.1 | 74.06 |  | Práce | Běžná |  |  |  | POL1_
|  | pod PVC-P : | [25 empty] | VV | 0
|  | objekt údržby : 18,20*9,66 |  | 175.812 | [23 empty] | VV | 0
|  | objekt VN (věž) : 4,50*6,30 |  | 28.35 | [23 empty] | VV | 0
|  | objekt VN (dieselagregát) : 13,94*9,70+4,70*3,18 |  | 150.164 | [23 empty] | VV | 0
|  | objekt VN (dieselagregát - malá) : 7,49*1,30 |  | 9.737 | [23 empty] | VV | 0
|  | objekt věží : 2*4,63*6,58 |  | 60.9308 | [23 empty] | VV | 0
|  | objekt věží (spojovací můstek) : 18,32*5,40 |  | 98.928 | [23 empty] | VV | 0
|  | objekt zauhlovny : 25,80*8,40 |  | 216.72 | [23 empty] | VV | 0
|  | objekt kotelny - bez úprav : | [25 empty] | VV | 0
169 | 712990813RT3 | Odstranění povlakové krytiny střech ostatní násypu nebo nánosu do 10° tloušťky přes 50 do 100 mm, z ploch jednotlivě přes 20 m | m2 | 325.976 |  | 0 |  | 0 |  | 0 | 21 | 0 | 0 | 0 | 0.167 | 54.44 | 800-711 | RTS 25/ II | RTS 25/ I | 0.13 | 42.38 |  | Práce | Běžná |  |  |  | POL1_
|  | Předpoklad tl. 100-200 mm : | [25 empty] | VV | 0
|  | objekt údržby : 18,20*9,66 |  | 175.812 | [23 empty] | VV | 0
|  | objekt VN (dieselagregát) : 13,94*9,70+4,70*3,18 |  | 150.164 | [23 empty] | VV | 0
170 | 712990816RT3 | Odstranění povlakové krytiny střech ostatní příplatek k cěně za každých dalších 50 mm tloušťky násypu, z ploch jednotlivě přes 20 m | m2 | 651.952 |  | 0 |  | 0 |  | 0 | 21 | 0 | 0 | 0 | 0.084 | 54.76 | 800-711 | RTS 25/ II | RTS 25/ I | 0.04 | 26.08 |  | Práce | Běžná |  |  |  | POL1_
|  | objekt údržby : 175,812*2 |  | 351.624 | [23 empty] | VV | 0
|  | objekt VN (dieselagregát) : 150,164*2 |  | 300.328 | [23 empty] | VV | 0
171 | 711786166TM | Těsnění prostupů trub tmelem, D do 500 mm | kus | 2 |  | 0 |  | 0 |  | 0 | 21 | 0 | 0.0003 | 0 | 0 | 0 |  | Vlastní | Indiv | 3.3 | 6.6 |  | Práce | Běžná |  |  |  | POL1_
|  | Odkaz na mn. položky pořadí 185 : 2,00000 |  | 2 | [23 empty] | VV | 0
172 | 711786266TM | Těsnění prostupů trub tmelem, D do 1000 mm | kus | 1 |  | 0 |  | 0 |  | 0 | 21 | 0 | 0.00047 | 0 | 0 | 0 |  | Vlastní | Indiv | 4.53 | 4.53 |  | Práce | Běžná |  |  |  | POL1_
|  | Odkaz na mn. položky pořadí 186 : 1,00000 |  | 1 | [23 empty] | VV | 0
173 | 712378101RT9 | Doplňkové konstrukce k povlakovým krytinám z fólií odvětrání kanalizace, průměr 150 mm, s manžetou z, fólie z měkčeného PVC (výška nad izolací 300mm, výška pod izolací 300mm) | kus | 4 |  | 0 |  | 0 |  | 0 | 21 | 0 | 0.0013 | 0.01 | 0 | 0 |  | Vlastní | Indiv | 0.6 | 2.4 |  | Práce | Běžná |  |  |  | POL1_
|  | Osazení a ukotvení komínku, přitavení těsnicí manžety. | [25 empty] | POP
|  | Kl/11 : 4 |  | 4 | [23 empty] | VV | 0
174 | 712378104RT1 | Povlakové krytiny střech do 10° z termoplastické fólie Klempířské doplňky k povlakovým krytinám z, fólií prostup pro kabely, průměr 50 mm, s manžetou z fólie z měkčeného PVC | kus | 36 |  | 0 |  | 0 |  | 0 | 21 | 0 | 0.00065 | 0.02 | 0 | 0 |  | Vlastní | Indiv | 0.7 | 25.2 |  | Práce | Běžná |  |  |  | POL1_
|  | včetně dodávek výrobků | [25 empty] | POP
|  | Osazení a ukotvení prostupu, utěsnění PU pěnou, přitavení límce a doplnění zálivkovou hmotou. | [25 empty] | POP
|  | 35+1 |  | 36 | [23 empty] | VV | 0
175 | 712378104RT6 | Doplňkové konstrukce k povlakovým krytinám z fólií prostupy, průměr 160 mm, s manžetou z fólie z, měkčeného PVC | kus | 1 |  | 0 |  | 0 |  | 0 | 21 | 0 | 0.00235 | 0 | 0 | 0 |  | Vlastní | Indiv | 0.7 | 0.7 |  | Práce | Běžná |  |  |  | POL1_
|  | Osazení a ukotvení prostupu, utěsnění PU pěnou, přitavení límce a doplnění zálivkovou hmotou. | [25 empty] | POP
176 | 712378104RT7 | Doplňkové konstrukce k povlakovým krytinám z fólií prostupy, průměr 200 mm, s manžetou z fólie z, měkčeného PVC | kus | 1 |  | 0 |  | 0 |  | 0 | 21 | 0 | 0.00235 | 0 | 0 | 0 |  | Vlastní | Indiv | 0.7 | 0.7 |  | Práce | Běžná |  |  |  | POL1_
|  | Osazení a ukotvení prostupu, utěsnění PU pěnou, přitavení límce a doplnění zálivkovou hmotou. | [25 empty] | POP
177 | 28322083R | Fólie hladká hydroizolační tl = 2,00 mm; funkce: řešení detailů, UV odolná; materiál: PVC-P | m2 | 1067.9266 |  | 0 |  | 0 |  | 0 | 21 | 0 | 0.00258 | 2.76 | 0 | 0 | SPCM | RTS 25/ II | RTS 25/ I | 0 | 0 |  | Specifikace | Běžná |  |  |  | POL3_
|  | objekt údržby : 202,278*1,2 |  | 242.7336 | [23 empty] | VV | 0
|  | objekt VN (věž) : 40,810*1,2 |  | 48.972 | [23 empty] | VV | 0
|  | objekt VN (dieselagregát) : 169,730*1,2 |  | 203.676 | [23 empty] | VV | 0
|  | objekt VN (dieselagregát - malá) : 12,374*1,2 |  | 14.8488 | [23 empty] | VV | 0
|  | objekt věží : 86,8168*1,2 |  | 104.1802 | [23 empty] | VV | 0
|  | objekt věží (spojovací můstek) : 124,576*1,2 |  | 149.4912 | [23 empty] | VV | 0
|  | objekt zauhlovny : 233,394*1,2 |  | 280.0728 | [23 empty] | VV | 0
|  | objekt kotelny - atiky : 19,96*1,2 |  | 23.952 | [23 empty] | VV | 0
[28 empty] | VV | 0
|  | Začátek provozního součtu | [25 empty] | VV
|  | Odkaz na mn. položky pořadí 193 : 494,90202*1,2 |  | 593.8824 | [23 empty] | VV | 2
|  | Odkaz na mn. položky pořadí 194 : 312,42970*1,2 |  | 374.9156 | [23 empty] | VV | 2
|  | Odkaz na mn. položky pořadí 198 : 305,01161*1,2 |  | 366.0139 | [23 empty] | VV | 2
|  | Konec provozního součtu | [25 empty] | VV
178 | 28324545WP | Chodník plastový protiskluzný - prefabrikovaná pochozí desky 600/600/9,3 mm z TPO/FPO, UV odolné | kus | 282 |  | 0 |  | 0 |  | 0 | 21 | 0 | 0.0021 | 0.59 | 0 | 0 |  | Vlastní | Indiv | 0 | 0 |  | Specifikace | Běžná |  |  |  | POL3_
|  | Pv/44 : 257 |  | 257 | [23 empty] | VV | 0
|  | + střecha udržby : 25 |  | 25 | [23 empty] | VV | 0
179 | 67352236R | Parozábrana polymerní funkce: parobrzdná, paropropustná; materiál: PA; povrchová úprava: nakašírovaná textilie | m2 | 133.584 |  | 0 |  | 0 |  | 0 | 21 | 0 | 9e-05 | 0.01 | 0 | 0 | SPCM | RTS 25/ II | RTS 25/ I | 0 | 0 |  | Specifikace | Běžná |  |  |  | POL3_
|  | pod plechovou krytinu : | [25 empty] | VV | 0
|  | objekt plynu : 2*4,60*3,30*1,20 |  | 36.432 | [23 empty] | VV | 0
|  | větrací světlík : 2*18,40*2,20*1,20 |  | 97.152 | [23 empty] | VV | 0
180 | 998712103R00 | Přesun hmot pro povlakové krytiny v objektech výšky od 12 do 24 m | t | 9.8559 |  | 0 |  | 0 |  | 0 | 21 | 0 | 0 | 0 | 0 | 0 | 800-711 | RTS 25/ II | RTS 25/ I | 1.685 | 16.61 |  | Přesun hmot | Běžná |  |  |  | POL7_7
|  | 50 m vodorovně | [25 empty] | SPI
Díl: | 713 | Izolace tepelné |  |  |  | 0 |  | 0 |  | 0 |  | 0 |  | 2.9 |  | 0 |  |  |  |  | 371.93 | [6 empty] | DIL
181 | 713131143R00 | Montáž tepelné izolace stěn lepením a přikotvení hmoždinkami na tmel a hmoždinky - 4 ks/m2, na beton | m2 | 43.79 |  | 0 |  | 0 |  | 0 | 21 | 0 | 0 | 0 | 0 | 0 | 800-713 | RTS 25/ II | RTS 25/ I | 0.42 | 18.39 |  | Práce | Běžná |  |  |  | POL1_
|  | vnitřní strana atiky : 8,632+9,16+8,52+3,56+6,522+7,396 |  | 43.79 | [23 empty] | VV | 0
|  | Začátek provozního součtu | [25 empty] | VV
|  | atiky : 0,78*25,3+(0,18+0,78)/2*11,65*2+0,59*18,08+(0,17+0,59)/2*8,4*2+0,18*18,32+0,16*14,0+0,16*19,0 |  | 56.5468 | [23 empty] | VV | 2
|  | 0,25*(0,35+6,55+5,0+6,55+0,35)+4,7*0,12+6,5*(0,12+0,25)/2*2 |  | 7.669 | [23 empty] | VV | 2
|  | Konec provozního součtu | [25 empty] | VV
182 | 713141312R00 | Montáž tepelné izolace plochých střech jednovrstvé, tloušťky do 160 mm na kotvy | m2 | 9.737 |  | 0 |  | 0 |  | 0 | 21 | 0 | 0 | 0 | 0 | 0 | 800-713 | RTS 25/ II | RTS 25/ I | 0.28 | 2.73 |  | Práce | Běžná |  |  |  | POL1_
|  | objekt VN (dieselagregát - malá) - nová skladba (PIR 100 mm) : 7,49*1,30 |  | 9.737 | [23 empty] | VV | 0
[28 empty] | VV | 0
|  | Začátek provozního součtu | [25 empty] | VV
|  | Objekt kotelny - bez úprav : | [25 empty] | VV | 2
|  | Oprava ploché střechy se stávajícím živičným povrchem : | [25 empty] | VV | 2
|  | Konec provozního součtu | [25 empty] | VV
183 | 713141322R00 | Montáž tepelné izolace plochých střech dvouvrstvé, tloušťky do 160 mm na kotvy | m2 | 347.642 |  | 0 |  | 0 |  | 0 | 21 | 0 | 0 | 0 | 0 | 0 | 800-713 | RTS 25/ II | RTS 25/ I | 0.34 | 118.2 |  | Práce | Běžná |  |  |  | POL1_
|  | objekt věží (spojovací můstek) : | [25 empty] | VV | 0
|  | nová skladba (PIR 2x50 mm) : 18,32*5,40 |  | 98.928 | [23 empty] | VV | 0
|  | atika vnitřní strana (EPS 50 mm) : 0,20*18,32 |  | 3.664 | [23 empty] | VV | 0
|  | atika horní strana (EPS 40-50 mm) : 0,25*(18,32+18,32) |  | 9.16 | [23 empty] | VV | 0
|  | Mezisoučet |  | 111.752 | [23 empty] | VV | 1
|  | objekt zauhlovny : | [25 empty] | VV | 0
|  | nová skladba (PIR 2x50 mm) : 25,80*8,40 |  | 216.72 | [23 empty] | VV | 0
|  | atika vnitřní strana (EPS 50 mm) : 0,20*(2*8,40+25,80) |  | 8.52 | [23 empty] | VV | 0
|  | atika horní strana (EPS 40-50 mm) : 0,25*(2*8,40+25,80) |  | 10.65 | [23 empty] | VV | 0
|  | Mezisoučet |  | 235.89 | [23 empty] | VV | 1
184 | 713141323R00 | Montáž tepelné izolace plochých střech dvouvrstvé, tloušťky do 200 mm na kotvy | m2 | 474.4543 |  | 0 |  | 0 |  | 0 | 21 | 0 | 0 | 0 | 0 | 0 | 800-713 | RTS 25/ II | RTS 25/ I | 0.34 | 161.31 |  | Práce | Běžná |  |  |  | POL1_
|  | objekt údržby : | [25 empty] | VV | 0
|  | nová skladba (EPS spádové klíny 20-160 mm + PIR 100 mm) : 18,20*9,66 |  | 175.812 | [23 empty] | VV | 0
|  | atika vnitřní strana (EPS 50 mm) : 0,20*(18,20+9,66+15,3) |  | 8.632 | [23 empty] | VV | 0
|  | atika horní strana (EPS 40-50 mm) : 0,25*(18,20+9,66+15,3) |  | 10.79 | [23 empty] | VV | 0
|  | Mezisoučet |  | 195.234 | [23 empty] | VV | 1
|  | objekt VN (věž) : | [25 empty] | VV | 0
|  | nová skladba (EPS spádové klíny 20-160 mm + PIR 50 mm) : 4,50*6,30 |  | 28.35 | [23 empty] | VV | 0
|  | atika vnitřní strana (EPS 50 mm) : 0,20*(2*(0,35+6,30)+4,50) |  | 3.56 | [23 empty] | VV | 0
|  | atika horní strana (EPS 40-50 mm) : 0,25*(2*(0,30+0,35+6,30)+4,50) |  | 4.6 | [23 empty] | VV | 0
|  | Mezisoučet |  | 36.51 | [23 empty] | VV | 1
|  | objekt VN (dieselagregát) : | [25 empty] | VV | 0
|  | nová skladba (spádové klíny 20-160 mm + PIR 50 mm) : 13,94*9,70+4,70*3,18 |  | 150.164 | [23 empty] | VV | 0
|  | atika vnitřní strana (EPS 50 mm) : 0,20*(13,94+3,18+15,49) |  | 6.522 | [23 empty] | VV | 0
|  | atika horní strana (EPS 40-50 mm) : 0,25*(13,94+3,18+15,49) |  | 8.1525 | [23 empty] | VV | 0
|  | Mezisoučet |  | 164.8385 | [23 empty] | VV | 1
|  | objekt věží : | [25 empty] | VV | 0
|  | nová skladba (spádové klíny 20-160 mm + PIR 50 mm) : 2*4,63*6,58 |  | 60.9308 | [23 empty] | VV | 0
|  | atika vnitřní strana (EPS 50 mm) : 0,20*(2*(0,35+6,58)+4,63)*2 |  | 7.396 | [23 empty] | VV | 0
|  | atika horní strana (EPS 40-50 mm) : 0,25*(2*(0,30+0,35+6,58)+4,63)*2 |  | 9.545 | [23 empty] | VV | 0
|  | Mezisoučet |  | 77.8718 | [23 empty] | VV | 1
[28 empty] | VV | 0
|  | Začátek provozního součtu | [25 empty] | VV
|  | Oprava ploché střechy se stávajícím živičným povrchem : 18,08*8,4 |  | 151.872 | [23 empty] | VV | 2
|  | 18,32*4,75 |  | 87.02 | [23 empty] | VV | 2
|  | 13,3*9,2+5,0*2,93 |  | 137.01 | [23 empty] | VV | 2
|  | Konec provozního součtu | [25 empty] | VV
185 | 713141125R00 | Demontáž plynových ohřívačů zásobníkových desky, na lepidlo | m2 | 445.656 |  | 0 |  | 0 |  | 0 | 21 | 0 | 0.00033 | 0.15 | 0 | 0 |  | Vlastní | Indiv | 0.16 | 71.3 |  | Práce | Běžná |  |  |  | POL1_
|  | cirkulačních, | [25 empty] | POP
|  | Včetně očištění podkladu od nesoudržných vrstev. | [25 empty] | POP
|  | Oprava ploché lehké střechy s dřevěným roštem : 11,65*25,3 |  | 294.745 | [23 empty] | VV | 0
|  | atiky : 0,4*(11,65+25,3+11,65)+0,35*(8,4+18,08+8,4)+0,4*18,32+0,3*14,0+0,3*19,0 |  | 48.876 | [23 empty] | VV | 0
|  | Oprava původní stanové střechy s plechovou krytinou : 5,0*6,55+6,5*4,7*2 |  | 93.85 | [23 empty] | VV | 0
|  | atiky : 0,25*(6,5+4,7+6,5)+0,2*(0,35+6,55+5,0+6,55+0,35) |  | 8.185 | [23 empty] | VV | 0
186 | 28375933R | Výrobek izolační pro budovy z pěnového polystyrenu (EPS) tvar: deska; typ: F; tl = 50 mm; OH = 17 kg/m3; lambda = 0,039 W/(m.K); pevnost v tlaku = 70 kPa | m2 | 44.6658 |  | 0 |  | 0 |  | 0 | 21 | 0 | 0.00085 | 0.04 | 0 | 0 | SPCM | RTS 25/ II | RTS 25/ I | 0 | 0 |  | Specifikace | Běžná |  |  |  | POL3_
|  | objekt údržby : | [25 empty] | VV | 0
|  | atika vnitřní strana (EPS 50 mm) : 8,632*1,02 |  | 8.8046 | [23 empty] | VV | 0
[28 empty] | VV | 0
|  | objekt VN (věž) : | [25 empty] | VV | 0
|  | atika vnitřní strana (EPS 50 mm) : 3,56*1,02 |  | 3.6312 | [23 empty] | VV | 0
[28 empty] | VV | 0
|  | objekt VN (dieselagregát) : | [25 empty] | VV | 0
|  | atika vnitřní strana (EPS 50 mm) : 6,522*1,02 |  | 6.6524 | [23 empty] | VV | 0
[28 empty] | VV | 0
|  | objekt věží : | [25 empty] | VV | 0
|  | atika vnitřní strana (EPS 50 mm) : 7,396*1,02 |  | 7.5439 | [23 empty] | VV | 0
[28 empty] | VV | 0
|  | objekt věží (spojovací můstek) : | [25 empty] | VV | 0
|  | atika vnitřní strana (EPS 50 mm) : 9,16*1,02 |  | 9.3432 | [23 empty] | VV | 0
[28 empty] | VV | 0
|  | objekt zauhlovny : | [25 empty] | VV | 0
|  | atika vnitřní strana (EPS 50 mm) : 8,52*1,02 |  | 8.6904 | [23 empty] | VV | 0
187 | 28375971R | Výrobek izolační pro budovy z pěnového polystyrenu (EPS) tvar: spádová deska; OH = 20 kg/m3; lambda = 0,037 W/(m.K); pevnost v tlaku = 100 kPa | m3 | 40.2963 |  | 0 |  | 0 |  | 0 | 21 | 0 | 0.02 | 0.81 | 0 | 0 | SPCM | RTS 25/ II | RTS 25/ I | 0 | 0 |  | Specifikace | Běžná |  |  |  | POL3_
|  | objekt údržby : | [25 empty] | VV | 0
|  | nová skladba (EPS spádové klíny 20-160 mm + PIR 100 mm) : 175,812*(0,02+0,16)/2*1,02 |  | 16.1395 | [23 empty] | VV | 0
|  | atika horní strana (EPS 40-50 mm) : 10,79*(0,04+0,05)/2*1,02 |  | 0.49526 | [23 empty] | VV | 0
[28 empty] | VV | 0
|  | objekt VN (věž) : | [25 empty] | VV | 0
|  | nová skladba (EPS spádové klíny 20-160 mm + PIR 50 mm) : 28,35*(0,02+0,16)/2*1,02 |  | 2.6025 | [23 empty] | VV | 0
|  | atika horní strana (EPS 40-50 mm) : 4,60*(0,04+0,05)/2*1,02 |  | 0.21114 | [23 empty] | VV | 0
[28 empty] | VV | 0
|  | objekt VN (dieselagregát) : | [25 empty] | VV | 0
|  | nová skladba (spádové klíny 20-160 mm + PIR 50 mm) : 150,164*(0,02+0,16)/2*1,02 |  | 13.7851 | [23 empty] | VV | 0
|  | atika horní strana (EPS 40-50 mm) : 8,153*(0,04+0,05)/2*1,02 |  | 0.37422 | [23 empty] | VV | 0
[28 empty] | VV | 0
|  | objekt věží : | [25 empty] | VV | 0
|  | nová skladba (spádové klíny 20-160 mm + PIR 50 mm) : 60,9308*(0,02+0,16)/2*1,02 |  | 5.5934 | [23 empty] | VV | 0
|  | atika horní strana (EPS 40-50 mm) : 9,545*(0,04+0,05)/2*1,02 |  | 0.43812 | [23 empty] | VV | 0
[28 empty] | VV | 0
|  | objekt věží (spojovací můstek) : | [25 empty] | VV | 0
|  | atika horní strana (EPS 40-50 mm) : 3,664*(0,04+0,05)/2*1,02 |  | 0.16818 | [23 empty] | VV | 0
[28 empty] | VV | 0
|  | objekt zauhlovny : | [25 empty] | VV | 0
|  | atika horní strana (EPS 40-50 mm) : 10,65*(0,04+0,05)/2*1,02 |  | 0.48884 | [23 empty] | VV | 0
[28 empty] | VV | 0
|  | Začátek provozního součtu | [25 empty] | VV
|  | Oprava ploché lehké střechy s dřevěným roštem : 11,65*25,3 |  | 294.745 | [23 empty] | VV | 2
[28 empty] | VV | 2
|  | tl. 0-40 mm : 294,745*0,04/2*1,02 |  | 6.0128 | [23 empty] | VV | 2
|  | Oprava původní stanové střechy s plechovou krytinou : 5,0*6,55+6,5*4,7*2 |  | 93.85 | [23 empty] | VV | 2
[28 empty] | VV | 2
|  | tl. 60-180 mm : 93,85*(0,06+0,18)/2*0,04*1,02 |  | 0.45949 | [23 empty] | VV | 2
|  | atiky - tl.40 mm : (0,4*(11,65+25,3+11,65)+0,35*(8,4+18,08+8,4)+0,4*18,32+0,3*14,0+0,3*19,0)*0,04*1,02 |  | 1.9941 | [23 empty] | VV | 2
|  | 0,25*(6,5+4,7+6,5)*0,04*1,02+0,2*(0,35+6,55+5,0+6,55+0,35)*0,04*1,02 |  | 0.33395 | [23 empty] | VV | 2
|  | Konec provozního součtu | [25 empty] | VV
188 | 283765982R | Výrobek izolační pro budovy z polyurethanové pěny - PIR; tvar: deska; tl = 50 mm; OH = 30 kg/m3; lambda = 0,022 W/(m.K); pevnost v tlaku = 150 kPa; povrchová úprava: oboustranně Al fólie | m2 | 888.1556 |  | 0 |  | 0 |  | 0 | 21 | 0 | 0.0015 | 1.33 | 0 | 0 | SPCM | RTS 25/ II | RTS 25/ I | 0 | 0 |  | Specifikace | Běžná |  |  |  | POL3_
|  | objekt VN (věž) : | [25 empty] | VV | 0
|  | nová skladba (EPS spádové klíny 20-160 mm + PIR 50 mm) : 28,35*1,02 |  | 28.917 | [23 empty] | VV | 0
[28 empty] | VV | 0
|  | objekt VN (dieselagregát) : | [25 empty] | VV | 0
|  | nová skladba (spádové klíny 20-160 mm + PIR 50 mm) : 150,164*1,02 |  | 153.1673 | [23 empty] | VV | 0
[28 empty] | VV | 0
|  | objekt věží : | [25 empty] | VV | 0
|  | nová skladba (spádové klíny 20-160 mm + PIR 50 mm) : 60,9308*1,02 |  | 62.1494 | [23 empty] | VV | 0
[28 empty] | VV | 0
|  | objekt věží (spojovací můstek) : | [25 empty] | VV | 0
|  | nová skladba (PIR 2x50 mm) : 2*98,928*1,02 |  | 201.8131 | [23 empty] | VV | 0
[28 empty] | VV | 0
|  | objekt zauhlovny : | [25 empty] | VV | 0
|  | nová skladba (PIR 2x50 mm) : 2*216,72*1,02 |  | 442.1088 | [23 empty] | VV | 0
[28 empty] | VV | 0
|  | Začátek provozního součtu | [25 empty] | VV
|  | Oprava ploché lehké střechy s dřevěným roštem : 11,65*25,3*2*1,02 |  | 601.2798 | [23 empty] | VV | 2
|  | Oprava původní stanové střechy s plechovou krytinou : (5,0*6,55+6,5*4,7*2)*2*1,02+0,25*(0,35+6,55+5,0+6,55+0,35)*1,02 |  | 196.248 | [23 empty] | VV | 2
|  | Konec provozního součtu | [25 empty] | VV
189 | 283765985R | Výrobek izolační pro budovy z polyurethanové pěny - PIR; tvar: deska; tl = 100 mm; OH = 30 kg/m3; lambda = 0,022 W/(m.K); pevnost v tlaku = 150 kPa; povrchová úprava: oboustranně Al fólie | m2 | 189.26 |  | 0 |  | 0 |  | 0 | 21 | 0 | 0.003 | 0.57 | 0 | 0 | SPCM | RTS 25/ II | RTS 25/ I | 0 | 0 |  | Specifikace | Běžná |  |  |  | POL3_
|  | objekt údržby : | [25 empty] | VV | 0
|  | nová skladba (EPS spádové klíny 20-160 mm + PIR 100 mm) : 175,812*1,02 |  | 179.3282 | [23 empty] | VV | 0
[28 empty] | VV | 0
|  | objekt VN (dieselagregát - malá) : | [25 empty] | VV | 0
|  | nová skladba (PIR 100 mm) : 9,737*1,02 |  | 9.9317 | [23 empty] | VV | 0
190 | 998713203R00 | Přesun hmot pro izolace tepelné v objektech výšky do 24 m | % |  |  | 0 |  | 0 |  | 0 | 21 | 0 | 0 | 0 | 0 | 0 | 800-713 | RTS 25/ II | RTS 25/ I | 0 | 0 |  | Přesun hmot | Běžná |  |  |  | POL7_7
|  | 50 m vodorovně | [25 empty] | SPI
Díl: | 721 | Vnitřní kanalizace |  |  |  | 0 |  | 0 |  | 0 |  | 0 |  | 4.12 |  | 0.19 |  |  |  |  | 46.81 | [6 empty] | DIL
191 | 892601123R00 | Čištění kanalizace do DN 200, do 100 m | m | 100 |  | 0 |  | 0 |  | 0 | 21 | 0 | 0 | 0 | 0 | 0 | 827-1 | RTS 25/ II | RTS 25/ I | 0.07 | 7 |  | Práce | Běžná |  |  |  | POL1_
192 | 721100906R00 | Opravy odpadního potrubí hrdlového přetěsnění hrdla odpadního potrubí přes 100 do DN 200 | kus | 3 |  | 0 |  | 0 |  | 0 | 21 | 0 | 0.00064 | 0 | 0.00082 | 0 | 800-721 | RTS 25/ II | RTS 25/ I | 0.636 | 1.91 |  | Práce | Běžná |  |  |  | POL1_
|  | Pv/45 : 1+2 |  | 3 | [23 empty] | VV | 0
193 | 721140806R00 | Demontáž potrubí z litinových trub přes DN 100 do DN 200 | m | 3.7 |  | 0 |  | 0 |  | 0 | 21 | 0 | 0 | 0 | 0.03065 | 0.11 | 800-721 | RTS 25/ II | RTS 25/ I | 0.576 | 2.13 |  | Práce | Běžná |  |  |  | POL1_
|  | odpadního nebo dešťového, | [25 empty] | SPI
|  | Pv/45 : 0,7*1+1,5*2 |  | 3.7 | [23 empty] | VV | 0
194 | 721140916R00 | Opravy odpadního potrubí litinového propojení dosavadního potrubí , DN 125 | kus | 1 |  | 0 |  | 0 |  | 0 | 21 | 0 | 0 | 0 | 0 | 0 | 800-721 | RTS 25/ II | RTS 25/ I | 1.168 | 1.17 |  | Práce | Běžná |  |  |  | POL1_
|  | Pv/45 : 1 |  | 1 | [23 empty] | VV | 0
195 | 721140917R00 | Opravy odpadního potrubí litinového propojení dosavadního potrubí , DN 150 | kus | 2 |  | 0 |  | 0 |  | 0 | 21 | 0 | 0 | 0 | 0 | 0 | 800-721 | RTS 25/ II | RTS 25/ I | 1.419 | 2.84 |  | Práce | Běžná |  |  |  | POL1_
|  | Pv/45 : 2 |  | 2 | [23 empty] | VV | 0
196 | 721170956R00 | Opravy odpadního potrubí novodurového vsazení odbočky do potrubí hrdlového, D 140 mm | kus | 2 |  | 0 |  | 0 |  | 0 | 21 | 0 | 0.01209 | 0.02 | 0 | 0 | 800-721 | RTS 25/ II | RTS 25/ I | 1.398 | 2.8 |  | Práce | Běžná |  |  |  | POL1_
|  | Včetně pomocného lešení o výšce podlahy do 1900 mm a pro zatížení do 1,5 kPa. | [25 empty] | POP
|  | Pv/46 : 2 |  | 2 | [23 empty] | VV | 0
197 | 721176243R00 | Potrubí KG dešťové (svislé) vnější průměr D 125 mm, tloušťka stěny 3,2 mm, DN 125 | m | 1 |  | 0 |  | 0 |  | 0 | 21 | 0 | 0.00211 | 0 | 0 | 0 | 800-721 | RTS 25/ II | RTS 25/ I | 0.4349 | 0.43 |  | Práce | Běžná |  |  |  | POL1_
|  | včetně tvarovek, objímek. Bez zednických výpomocí. | [25 empty] | SPI
|  | Potrubí včetně tvarovek, objímek a ukotvení. | [25 empty] | POP
|  | Včetně zřízení a demontáže pomocného lešení. | [25 empty] | POP
|  | Pv/46 : 2*0,5 |  | 1 | [23 empty] | VV | 0
198 | 721210823R00 | Demontáž vpusti střešní , DN 125 | kus | 4 |  | 0 |  | 0 |  | 0 | 21 | 0 | 0 | 0 | 0.02011 | 0.08 | 800-721 | RTS 25/ II | RTS 25/ I | 0.465 | 1.86 |  | Práce | Běžná |  |  |  | POL1_
199 | 721231113RT4 | Střešní vtoky vtok pro střechu s povlakovou krytinou, střecha zateplená, výška izolace do 220 mm, D 75, 110, 125 mm, včetně dodávky materiálu | kus | 4 |  | 0 |  | 0 |  | 0 | 21 | 0 | 0.00212 | 0.01 | 0 | 0 | 800-721 | RTS 25/ II | RTS 25/ I | 1.18 | 4.72 |  | Práce | Běžná |  |  |  | POL1_
|  | objekt údržby : 2 |  | 2 | [23 empty] | VV | 0
|  | objekt VN (dieselagregát) : 2 |  | 2 | [23 empty] | VV | 0
200 | 721300942R00 | Pročištění lapačů střešních splavenin | kus | 4 |  | 0 |  | 0 |  | 0 | 21 | 0 | 0 | 0 | 0 | 0 | 800-721 | RTS 25/ II | RTS 25/ I | 0.207 | 0.83 |  | Práce | Běžná |  |  |  | POL1_
|  | Pv/45 : 2+2 |  | 4 | [23 empty] | VV | 0
201 | 230120049R00 | Čištění potrubí profukováním nebo proplach. DN 200 | m | 100 |  | 0 |  | 0 |  | 0 | 21 | 0 | 0 | 0 | 0 | 0 |  | RTS 25/ II | RTS 25/ I | 0 | 0 |  | Práce | Běžná |  |  |  | POL1_
202 | 721242112MTZ | Montáž lapače splavenin do DN 150 | kus | 6 |  | 0 |  | 0 |  | 0 | 21 | 0 | 0.07663 | 0.46 | 0 | 0 |  | Vlastní | Indiv | 0.5 | 3 |  | Práce | Běžná |  |  |  | POL1_
|  | 6 |  | 6 | [23 empty] | VV | 0
203 | 721273146MTZ | Montáž nástavce odvětrání kanalizace z PVC D 125 mm, délka 990 mm | kus | 4 |  | 0 |  | 0 |  | 0 | 21 | 0 | 0.0049 | 0.02 | 0 | 0 |  | Vlastní | Indiv | 0.33 | 1.32 |  | Práce | Běžná |  |  |  | POL1_
204 | 597101020RA0 | Odvodňovací žlaby komunikací a zpevněných ploch žlab odvodnovací polymerbetonový včetně dodávky roštu a žlabu, pro zatížení B125 | m | 28 |  | 0 |  | 0 |  | 0 | 21 | 0 | 0.12404 | 3.47 | 0 | 0 | AP-HSV | RTS 25/ II | RTS 25/ I | 0.6 | 16.8 |  | Agregovaná položka | Běžná |  |  |  | POL2_
|  | montáž odvodňovacích žlabů a vpustí k odvodňovacím žlabům z polymerbetonu, včetně betonového lože popř. obetonování, s dodávkou žlabů a vpustí. | [25 empty] | SPI |  | montáž odvodňovacích žlabů a vpustí k odvodňovacím žlabům z polymerbetonu, včetně betonového lože popř. obetonování, s dodávkou žlabů a vpustí.
|  | Pv/50 : 28 |  | 28 | [23 empty] | VV | 0
205 | 283481390R | komínek střešní odvětrání kanalizace; límec PVC; DN 160; výška nad izolaci 510 mm; hloubka pod izolaci 300 mm; š = 260 mm; s dešťovou krytkou | kus | 4 |  | 0 |  | 0 |  | 0 | 21 | 0 | 0.00259 | 0.01 | 0 | 0 | SPCM | RTS 25/ II | RTS 25/ I | 0 | 0 |  | Specifikace | Běžná |  |  |  | POL3_
|  | Kl/11 : 4 |  | 4 | [23 empty] | VV | 0
206 | 28348162R | nástavec střešní vpusti; PA; DN 125 mm; š = 360 mm; l = 340 mm; příslušenství límec PVC, těsnicí kroužek; pro tepelnou izolaci 40 až 300 mm | kus | 2 |  | 0 |  | 0 |  | 0 | 21 | 0 | 0.0011 | 0 | 0 | 0 | SPCM | RTS 25/ II | RTS 25/ I | 0 | 0 |  | Specifikace | Běžná |  |  |  | POL3_
207 | 55243550R | lapač střešních splavenin litina; světlost 100 mm | kus | 2 |  | 0 |  | 0 |  | 0 | 21 | 0 | 0.01 | 0.02 | 0 | 0 | SPCM | RTS 25/ II | RTS 25/ I | 0 | 0 |  | Specifikace | Běžná |  |  |  | POL3_
|  | 2 |  | 2 | [23 empty] | VV | 0
208 | 55243560R | lapač střešních splavenin litina; světlost 150 mm | kus | 4 |  | 0 |  | 0 |  | 0 | 21 | 0 | 0.028 | 0.11 | 0 | 0 | SPCM | RTS 25/ II | RTS 25/ I | 0 | 0 |  | Specifikace | Běžná |  |  |  | POL3_
|  | 4 |  | 4 | [23 empty] | VV | 0
209 | 998721203R00 | Přesun hmot pro vnitřní kanalizaci v objektech výšky do 24 m | % |  |  | 0 |  | 0 |  | 0 | 21 | 0 | 0 | 0 | 0 | 0 | 800-721 | RTS 25/ II | RTS 25/ I | 0 | 0 |  | Přesun hmot | Běžná |  |  |  | POL7_7
|  | 50 m vodorovně, měřeno od těžiště půdorysné plochy skládky do těžiště půdorysné plochy objektu | [25 empty] | SPI
Díl: | 728 | Vzduchotechnika |  |  |  | 0 |  | 0 |  | 0 |  | 0 |  | 0 |  | 0 |  |  |  |  | 0 | [6 empty] | DIL
210 | 728-01 | Demontáž stávajícího odvětrání, montáž nových nerez prvků (ner.plech tl 0,7mm), potr. 300/300 -, v.1750 mm, 300/600 - v.600 mm | soubor | 1 |  | 0 |  | 0 |  | 0 | 21 | 0 | 0 | 0 | 0 | 0 |  | Vlastní | Indiv | 0 | 0 |  | Práce | Běžná |  |  |  | POL1_
|  | Pv/20 : 1 |  | 1 | [23 empty] | VV | 0
211 | 728-02 | Ochrana fasády - výfuk, nerez plech 600/600mm 1ks, 300/600 mm 1ks | soubor | 1 |  | 0 |  | 0 |  | 0 | 21 | 0 | 0 | 0 | 0 | 0 |  | Vlastní | Indiv | 0 | 0 |  | Práce | Běžná |  |  |  | POL1_
|  | Pv/25 : 1 |  | 1 | [23 empty] | VV | 0
212 | 728-03 | Stávající výfuk od záložního zdroje, demnontáž+zp.montáž, nátěr žáruvzd.barvou, nové potr. d260 - 0,, 5m | soubor | 1 |  | 0 |  | 0 |  | 0 | 21 | 0 | 0 | 0 | 0 | 0 |  | Vlastní | Indiv | 0 | 0 |  | Práce | Běžná |  |  |  | POL1_
|  | Pv/26 : 1 |  | 1 | [23 empty] | VV | 0
Díl: | 735 | Otopná tělesa |  |  |  | 0 |  | 0 |  | 0 |  | 0 |  | 0.16 |  | 0 |  |  |  |  | 21.73 | [6 empty] | DIL
213 | 733163514R00 | Potrubí pro vytápění a chlazení z trubek měděných spojovaných lisováním d 22 mm, s 1,0 mm | m | 60 |  | 0 |  | 0 |  | 0 | 21 | 0 | 0.0007 | 0.04 | 0 | 0 | 800-731 | RTS 25/ II | RTS 25/ I | 0.29 | 17.4 |  | Práce | Běžná |  |  |  | POL1_
|  | montáž a dodávka trubek a tvarovek, bez lešení, bez zednické přípomoci, bez kotvení | [25 empty] | SPI
|  | 60 |  | 60 | [23 empty] | VV | 0
214 | 733166004R00 | Zhotovení ohybu na potrubí CU D 22 mm, jednoduchého | kus | 8 |  | 0 |  | 0 |  | 0 | 21 | 0 | 0 | 0 | 0 | 0 | 800-731 | RTS 25/ II | RTS 25/ I | 0.07 | 0.56 |  | Práce | Běžná |  |  |  | POL1_
|  | 8 |  | 8 | [23 empty] | VV | 0
215 | 733167003R00 | Příplatek k ceně za zhotovení přípojky z trubek měděných D 22 mm, tloušťka stěny 1 mm | kus | 2 |  | 0 |  | 0 |  | 0 | 21 | 0 | 0 | 0 | 0 | 0 | 800-731 | RTS 25/ II | RTS 25/ I | 0.222 | 0.44 |  | Práce | Běžná |  |  |  | POL1_
216 | 733190106R00 | Tlaková zkouška potrubí ocelových závitových, plastových, měděných do DN 32 | m | 60 |  | 0 |  | 0 |  | 0 | 21 | 0 | 0 | 0 | 0 | 0 | 800-731 | RTS 25/ II | RTS 25/ I | 0.018 | 1.08 |  | Práce | Běžná |  |  |  | POL1_
|  | Včetně dodávky vody, uzavření a zabezpečení konců potrubí. | [25 empty] | POP
217 | 735156669R00 | Otopná tělesa panelová počet desek 2, počet přídavných přestupných ploch 2, výška 600 mm, délka 1600 mm, levé nebo pravé boční připojení,s nuceným nebo samotížným oběhem, čelní deska profilovaná, včetně dodávky materiálu | kus | 2 |  | 0 |  | 0 |  | 0 | 21 | 0 | 0.05808 | 0.12 | 0 | 0 | 800-731 | RTS 25/ II | RTS 25/ I | 1.127 | 2.25 |  | Práce | Běžná |  |  |  | POL1_
|  | objekt VN (diesel agregát) - v 1.PP : 2 |  | 2 | [23 empty] | VV | 0
218 | 998735203R00 | Přesun hmot pro otopná tělesa v objektech výšky do 24 m | % |  |  | 0 |  | 0 |  | 0 | 21 | 0 | 0 | 0 | 0 | 0 | 800-731 | RTS 25/ II | RTS 25/ I | 0 | 0 |  | Přesun hmot | Běžná |  |  |  | POL7_
Díl: | 762 | Konstrukce tesařské |  |  |  | 0 |  | 0 |  | 0 |  | 0 |  | 5.17 |  | 1.57 |  |  |  |  | 130.54 | [6 empty] | DIL
219 | 762131811R00 | Demontáž bednění svislých a nadstřešních stěn z hrubých prken, latí a tyčoviny | m2 | 32.76 |  | 0 |  | 0 |  | 0 | 21 | 0 | 0.00016 | 0.01 | 0.014 | 0.46 | 800-762 | RTS 25/ II | RTS 25/ I | 0.1 | 3.28 |  | Práce | Běžná |  |  |  | POL1_
|  | lamely větracího světlíku : 1,80*18,20 |  | 32.76 | [23 empty] | VV | 0
[28 empty] | VV | 0
|  | Začátek provozního součtu | [25 empty] | VV
|  | Pv/30 : 1,45*(2,53+19,2+2,53) |  | 35.177 | [23 empty] | VV | 2
|  | Konec provozního součtu | [25 empty] | VV
220 | 762311103R00 | Montáž ocelových spojovacích prostředků kotevních želez příložek, patek, táhel, s připojením k dřevěné konstrukci | kus | 68 |  | 0 |  | 0 |  | 0 | 21 | 0 | 0.00332 | 0.23 | 0 | 0 | 800-762 | RTS 25/ II | RTS 25/ I | 0.38 | 25.84 |  | Práce | Běžná |  |  |  | POL1_
|  | pro pozenici 1ks/bm : 68 |  | 68 | [23 empty] | VV | 0
221 | 762313112R00 | Montáž ocelových spojovacích prostředků svorníků, šroubů délky přes 150 do 300 mm | kus | 25 |  | 0 |  | 0 |  | 0 | 21 | 0 | 0 | 0 | 0 | 0 | 800-762 | RTS 25/ II | RTS 25/ I | 0.084 | 2.1 |  | Práce | Běžná |  |  |  | POL1_
222 | 762332110R00 | Vázané konstrukce krovů montáž střech pultových, sedlových, valbových, stanových čtvercového nebo obdélníkového půdorysu z řeziva, průřezové plochy do 120 cm2 | m | 67 |  | 0 |  | 0 |  | 0 | 21 | 0 | 0.00099 | 0.07 | 0 | 0 | 800-762 | RTS 25/ II | RTS 25/ I | 0.26 | 17.42 |  | Práce | Běžná |  |  |  | POL1_
|  | pozednicel u okapu střechy : | [25 empty] | VV | 0
|  | objekt VN : 4,70+1,30+7,50 |  | 13.5 | [23 empty] | VV | 0
|  | objekt věží : 2*4,70+18,30 |  | 27.7 | [23 empty] | VV | 0
|  | objekt zauhlovny : 25,80 |  | 25.8 | [23 empty] | VV | 0
223 | 762331811R00 | Demontáž vázaných konstrukcí krovů z hranolů, hranolků, fošen, průřezové plochy do 120 cm2 | m | 138.7 |  | 0 |  | 0 |  | 0 | 21 | 0 | 0 | 0 | 0.008 | 1.11 | 800-762 | RTS 25/ II | RTS 25/ I | 0.1 | 13.87 |  | Práce | Běžná |  |  |  | POL1_
|  | stávající krov věží : | [25 empty] | VV | 0
|  | objekt věží : 2*(2*(4,63+4,63)+2*8+4,63+6,30) |  | 90.9 | [23 empty] | VV | 0
|  | objekt VN (věž) : 2*(4,50+6,30)+2*7,7+4,50+6,30 |  | 47.8 | [23 empty] | VV | 0
224 | 762395000R00 | Spojovací a ochranné prostředky svory, prkna, hřebíky, pásová ocel, vruty, impregnace | m3 | 6.37 |  | 0 |  | 0 |  | 0 | 21 | 0 | 0.02297 | 0.15 | 0 | 0 | 800-762 | RTS 25/ II | RTS 25/ I | 0 | 0 |  | Práce | Běžná |  |  |  | POL1_
|  | pozednice 100/100 : 0,804 |  | 0.804 | [23 empty] | VV | 0
|  | OSB tl. 25 mm : (189,882+32,76)*0,025 |  | 5.566 | [23 empty] | VV | 0
[28 empty] | VV | 0
|  | Začátek provozního součtu | [25 empty] | VV
|  | pozednice 160/40 : 19,2*0,16*0,04 |  | 0.12288 | [23 empty] | VV | 2
|  | hoblovaný trámek 140/180 : 19,2*0,14*0,18 |  | 0.48384 | [23 empty] | VV | 2
|  | krokev 160/180 : 21*2,8*0,16*0,18 |  | 1.6934 | [23 empty] | VV | 2
|  | Konec provozního součtu | [25 empty] | VV
225 | 762431225R00 | Obložení stěn montáž deskou dřevoštěpkovou, tloušťky do 8 mm | m2 | 32.76 |  | 0 |  | 0 |  | 0 | 21 | 0 | 0.00016 | 0.01 | 0 | 0 | 800-762 | RTS 25/ II | RTS 25/ I | 0.135 | 4.42 |  | Práce | Běžná |  |  |  | POL1_
|  | zabednění větracího světlíku (místo lamel) : 1,80*18,20 |  | 32.76 | [23 empty] | VV | 0
226 | 762441112R00 | Obložení atiky montáž z dřevoštěpkových desek, 1 vrstva, šroubováním | m2 | 189.882 |  | 0 |  | 0 |  | 0 | 21 | 0 | 0 | 0 | 0 | 0 | 800-762 | RTS 25/ II | RTS 25/ I | 0.335 | 63.61 |  | Práce | Běžná |  |  |  | POL1_
|  | Atika horní strana : | [25 empty] | VV | 0
|  | objekt údržby : 0,40*(18,20+9,66+15,3) |  | 17.264 | [23 empty] | VV | 0
|  | objekt VN (věž) : 0,40*(2*(0,35+6,30)+4,50) |  | 7.12 | [23 empty] | VV | 0
|  | objekt VN (dieselagregát) : 0,40*(13,94+3,18+15,49) |  | 13.044 | [23 empty] | VV | 0
|  | Začátek provozního součtu | [25 empty] | VV
|  | objekt VN (dieselagregát - malá) : 7,49*1,30 |  | 9.737 | [23 empty] | VV | 2
|  | Konec provozního součtu | [25 empty] | VV
|  | objekt věží : 0,40*(2*(0,35+6,58)+4,63)*2 |  | 14.792 | [23 empty] | VV | 0
|  | objekt věží (spojovací můstek) : 0,40*(18,32+18,32) |  | 14.656 | [23 empty] | VV | 0
|  | objekt zauhlovny : 0,40*(8,40*2+25,80) |  | 17.04 | [23 empty] | VV | 0
|  | objekt kotelny : 0,40*(11,62*2+25,90) |  | 19.656 | [23 empty] | VV | 0
[28 empty] | VV | 0
|  | Římsa horní strana : | [25 empty] | VV | 0
|  | objekt údržby : 0,30*(18,20+9,66+15,3) |  | 12.948 | [23 empty] | VV | 0
|  | objekt VN (věž) : 0,30*(2*(0,35+6,30)+4,50) |  | 5.34 | [23 empty] | VV | 0
|  | objekt VN (dieselagregát) : 0,30*(13,94+3,18+15,49) |  | 9.783 | [23 empty] | VV | 0
|  | objekt VN (dieselagregát - malá) : 0,30*(7,49+1,30) |  | 2.637 | [23 empty] | VV | 0
|  | objekt věží : 0,30*(2*(0,35+6,58)+4,63)*2 |  | 11.094 | [23 empty] | VV | 0
|  | objekt věží (spojovací můstek) : 0,30*(20,12+20,12) |  | 12.072 | [23 empty] | VV | 0
|  | objekt zauhlovny : 0,30*(8,40*2+25,80) |  | 12.78 | [23 empty] | VV | 0
|  | objekt kotelny : 0,40*(11,62*2+25,90) |  | 19.656 | [23 empty] | VV | 0
227 | 762911111R00 | Impregnace řeziva máčením, ochrana proti dřevokazným houbám, plísním a dřevokaznému hmyzu | m2 | 0.804 |  | 0 |  | 0 |  | 0 | 21 | 0 | 6e-05 | 0 | 0 | 0 | 800-762 | RTS 25/ II | RTS 25/ I | 0 | 0 |  | Práce | Běžná |  |  |  | POL1_
|  | pozednice 100/100 : 0,804 |  | 0.804 | [23 empty] | VV | 0
[28 empty] | VV | 0
|  | Začátek provozního součtu | [25 empty] | VV
|  | Oprava ploché lehké střechy s dřevěným roštem - bednění+stávající nosná kce : 11,65*25,3*2*1,1 |  | 648.439 | [23 empty] | VV | 2
|  | pozednice 160/40 : 19,2*(0,16+0,04)*2 |  | 7.68 | [23 empty] | VV | 2
|  | hoblovaný trámek 140/180 : 19,2*(0,14+0,18)*2 |  | 12.288 | [23 empty] | VV | 2
|  | krokev 160/180 : 21*2,8*(0,16+0,18)*2 |  | 39.984 | [23 empty] | VV | 2
|  | hranolky-spád.kíny : (0,08+0,14)*2*19+0,1*4*8,8+(0,1+0,14)*2*37,5+(0,15+0,16)*2*12 |  | 37.32 | [23 empty] | VV | 2
|  | Konec provozního součtu | [25 empty] | VV
228 | 13331838R | Tyč ocelová válcovaná za tepla průřez: rovnoramenné L; značka: S235JR (1.0038); šířka ramene = 100 mm; šířka ramene2 = 100 mm; t = 10,0 mm | t | 0.09024 |  | 0 |  | 0 |  | 0 | 21 | 0 | 1 | 0.09 | 0 | 0 | SPCM | RTS 25/ II | RTS 25/ I | 0 | 0 |  | Specifikace | Běžná |  |  |  | POL3_
|  | 0,09024 |  | 0.09024 | [23 empty] | VV | 0
229 | 55399999R | výrobek kovový zámečnický, atypický | kg | 25 |  | 0 |  | 0 |  | 0 | 21 | 0 | 0.001 | 0.03 | 0 | 0 | SPCM | RTS 25/ II | RTS 25/ I | 0 | 0 |  | Specifikace | Běžná |  |  |  | POL3_
|  | Kotvy, úhelníky apod.atypické výrobky : 25 |  | 25 | [23 empty] | VV | 0
230 | 60515229R | Hranol dřevina: SM; tl do 140 mm; š do 140 mm; dl do 4 000 mm | m3 | 0.804 |  | 0 |  | 0 |  | 0 | 21 | 0 | 0.55 | 0.44 | 0 | 0 | SPCM | RTS 25/ II | RTS 25/ I | 0 | 0 |  | Specifikace | Běžná |  |  |  | POL3_
|  | pozednice u okapu : 0,12*0,10*67,0 |  | 0.804 | [23 empty] | VV | 0
231 | 60726146R | Deska z plochých třísek (OSB) typ: 4; tl = 25,0 mm; povrch: nebroušený; hrana: P + D | m2 | 267.1704 |  | 0 |  | 0 |  | 0 | 21 | 0 | 0.0155 | 4.14 | 0 | 0 | SPCM | RTS 25/ II | RTS 25/ I | 0 | 0 |  | Specifikace | Běžná |  |  |  | POL3_
|  | (189,882+32,76)*1,20 |  | 267.1704 | [23 empty] | VV | 0
[28 empty] | VV | 0
|  | Začátek provozního součtu | [25 empty] | VV
|  | Odkaz na mn. položky pořadí 260 : 294,74500*1,15 |  | 338.9567 | [23 empty] | VV | 2
|  | Konec provozního součtu | [25 empty] | VV
232 | 998762203R00 | Přesun hmot pro konstrukce tesařské v objektech výšky do 24 m | % |  |  | 0 |  | 0 |  | 0 | 21 | 0 | 0 | 0 | 0 | 0 | 800-762 | RTS 25/ II | RTS 25/ I | 0 | 0 |  | Přesun hmot | Běžná |  |  |  | POL7_7
|  | 50 m vodorovně | [25 empty] | SPI
Díl: | 764 | Konstrukce klempířské |  |  |  | 0 |  | 0 |  | 0 |  | 0 |  | 2.12 |  | 3.41 |  |  |  |  | 707.35 | [6 empty] | DIL
233 | 764391320R00 | Ostatní střešní prvky z hliníkového plechu dodávka a montáž závětrné lišty, rš 330 mm, z Al plechu tloušťky 0,80 mm | m | 8.3 |  | 0 |  | 0 |  | 0 | 21 | 0 | 0.00128 | 0.01 | 0 | 0 | 800-764 | RTS 25/ II | RTS 25/ I | 0.43 | 3.57 |  | Práce | Běžná |  |  |  | POL1_
|  | větrací světlík : 2*2,50 |  | 5 | [23 empty] | VV | 0
|  | objekt plynu : 3,30 |  | 3.3 | [23 empty] | VV | 0
[28 empty] | VV | 0
|  | Začátek provozního součtu | [25 empty] | VV
|  | Kl/17 : 10 |  | 10 | [23 empty] | VV | 2
|  | Konec provozního součtu | [25 empty] | VV
234 | 764421340R00 | Oplechování říms a ozdobných prvků z hliníkového plechu výroba a montáž z Al plechu tloušťky 0,80 mm, rš 250 mm | m | 68.6 |  | 0 |  | 0 |  | 0 | 21 | 0 | 0.00205 | 0.14 | 0 | 0 | 800-764 | RTS 25/ II | RTS 25/ I | 0.59 | 40.47 |  | Práce | Běžná |  |  |  | POL1_
|  | včetně rohů | [25 empty] | SPI
|  | Oplechování římsy soklu : 5+13,90+25,90+18,20+3,10+2,50 |  | 68.6 | [23 empty] | VV | 0
|  | Začátek provozního součtu | [25 empty] | VV
|  | Kl/13 : 77 |  | 77 | [23 empty] | VV | 2
|  | Konec provozního součtu | [25 empty] | VV
235 | 764421360R00 | Oplechování říms a ozdobných prvků z hliníkového plechu výroba a montáž z Al plechu tloušťky 0,80 mm, rš 400 mm | m | 198.81 |  | 0 |  | 0 |  | 0 | 21 | 0 | 0.00234 | 0.47 | 0 | 0 | 800-764 | RTS 25/ II | RTS 25/ I | 0.61 | 121.27 |  | Práce | Běžná |  |  |  | POL1_
|  | včetně rohů | [25 empty] | SPI
|  | Hlavní římsa - Kl/12 : | [25 empty] | VV | 0
|  | objekt údržby : 18,20+9,66+18,22 |  | 46.08 | [23 empty] | VV | 0
|  | objekt VN : 13,94+3,18+16,0 |  | 33.12 | [23 empty] | VV | 0
|  | 4,50+2*6,30 |  | 17.1 | [23 empty] | VV | 0
|  | objekt věží : 4,63+2*6,58+20,120 |  | 37.91 | [23 empty] | VV | 0
|  | objekt zauhlovny : 2*8,40 |  | 16.8 | [23 empty] | VV | 0
|  | objekt kotelny : 2*8,90 |  | 17.8 | [23 empty] | VV | 0
|  | zakrytí kabelu VN na fasádě kotelny : 30,0 |  | 30 | [23 empty] | VV | 0
236 | 764421380R00 | Oplechování říms a ozdobných prvků z hliníkového plechu výroba a montáž z Al plechu tloušťky 0,80 mm, rš 600 mm | m | 111.78 |  | 0 |  | 0 |  | 0 | 21 | 0 | 0.00268 | 0.3 | 0 | 0 | 800-764 | RTS 25/ II | RTS 25/ I | 0.63 | 70.42 |  | Práce | Běžná |  |  |  | POL1_
|  | včetně rohů | [25 empty] | SPI
|  | u okapu (žlabu) Kl/12 : | [25 empty] | VV | 0
|  | objekt VN (věž) : 4,70 |  | 4.7 | [23 empty] | VV | 0
|  | objekt věží : 2*4,63+20,12 |  | 29.38 | [23 empty] | VV | 0
|  | objekt zauhlovny : 25,80 |  | 25.8 | [23 empty] | VV | 0
|  | objekt kotelny : 25,90 |  | 25.9 | [23 empty] | VV | 0
|  | krycí plech kabelu VN : 26,0 |  | 26 | [23 empty] | VV | 0
237 | 764771101R00 | Krytina z falcovaných tašek o rozměru 600x400 mm, z hliníkového lakovaného plechu, tl. 0,7 mm, dodávka a montáž | m2 | 66.43 |  | 0 |  | 0 |  | 0 | 21 | 0 | 0.00272 | 0.18 | 0 | 0 | 800-764 | RTS 25/ II | RTS 25/ I | 0.61496 | 40.85 |  | Práce | Běžná |  |  |  | POL1_
|  | s úpravou krytiny u okapů, prostupů a výčnělků | [25 empty] | SPI
|  | včetně pomocného lešení. | [25 empty] | POP
|  | objekt plynu : 4,60*3,30 |  | 15.18 | [23 empty] | VV | 0
|  | větrací světlík : 20,50*2,50 |  | 51.25 | [23 empty] | VV | 0
|  | Začátek provozního součtu | [25 empty] | VV
|  | Kl/21 : 15 |  | 15 | [23 empty] | VV | 2
|  | Konec provozního součtu | [25 empty] | VV
238 | 764778121RT1 | Odpadní trouby kruhové, průměr 80 mm, z lakovaného hliníkového plechu, v barvě tmavě hnědé, antracitové, světle šedé, dodávka a montáž | m | 27 |  | 0 |  | 0 |  | 0 | 21 | 0 | 0.00226 | 0.06 | 0 | 0 | 800-764 | RTS 25/ II | RTS 25/ I | 0.29 | 7.83 |  | Práce | Běžná |  |  |  | POL1_
|  | včetně objímek, kolen a zednické výpomoci. | [25 empty] | POP
|  | objekt VN věž : 9,0 |  | 9 | [23 empty] | VV | 0
|  | objekt VN (disel malá) : 5,0 |  | 5 | [23 empty] | VV | 0
|  | objekt věže : 2*3,0 |  | 6 | [23 empty] | VV | 0
|  | objekt plyn : 3,0 |  | 3 | [23 empty] | VV | 0
|  | objekt kotelny (větrací světlík) : 2*2,0 |  | 4 | [23 empty] | VV | 0
[28 empty] | VV | 0
|  | Začátek provozního součtu | [25 empty] | VV
|  | Kl/20 : 16 |  | 16 | [23 empty] | VV | 2
|  | Konec provozního součtu | [25 empty] | VV
239 | 764778124RT1 | Odpadní trouby kruhové, průměr 150 mm, z lakovaného hliníkového plechu, v barvě tmavě hnědé, antracitové, světle šedé, dodávka a montáž | m | 51 |  | 0 |  | 0 |  | 0 | 21 | 0 | 0.00297 | 0.15 | 0 | 0 | 800-764 | RTS 25/ II | RTS 25/ I | 0.29 | 14.79 |  | Práce | Běžná |  |  |  | POL1_
|  | včetně objímek, kolen a zednické výpomoci. | [25 empty] | POP
|  | objekt věží (spojovací můstek) : 2*9,0 |  | 18 | [23 empty] | VV | 0
|  | objekt zauhlovny : 2*4,50 |  | 9 | [23 empty] | VV | 0
|  | objekt kotelny : 2*12,0 |  | 24 | [23 empty] | VV | 0
[28 empty] | VV | 0
|  | Začátek provozního součtu | [25 empty] | VV
|  | Kl/18 : 32 |  | 32 | [23 empty] | VV | 2
|  | Konec provozního součtu | [25 empty] | VV
240 | 764778111RT1 | Žlaby podokapní půlkruhové, z hliníkového lakovaného plechu v barvě tmavě hnědé, antracitové, světle šedé, rš 250 mm, dodávka a montáž | m | 47.7 |  | 0 |  | 0 |  | 0 | 21 | 0 | 0.00069 | 0.03 | 0 | 0 | 800-764 | RTS 25/ II | RTS 25/ I | 0.26 | 12.4 |  | Práce | Běžná |  |  |  | POL1_
|  | včetně háků, čel, rohů, rovných hrdel a dilatací | [25 empty] | SPI
|  | včetně háků a čela. | [25 empty] | POP
|  | objekt VN věž : 4,70 |  | 4.7 | [23 empty] | VV | 0
|  | objekt VN (disel malá) : 7,50 |  | 7.5 | [23 empty] | VV | 0
|  | objekt věže : 2*5,20 |  | 10.4 | [23 empty] | VV | 0
|  | objekt plyn : 4,60 |  | 4.6 | [23 empty] | VV | 0
|  | objekt kotelny (větrací světlík) : 20,50 |  | 20.5 | [23 empty] | VV | 0
[28 empty] | VV | 0
|  | Začátek provozního součtu | [25 empty] | VV
|  | Kl/20 : 18 |  | 18 | [23 empty] | VV | 2
|  | Konec provozního součtu | [25 empty] | VV
241 | 764778114RT1 | Žlaby podokapní půlkruhové, z hliníkového lakovaného plechu v barvě tmavě hnědé, antracitové, světle šedé, rš 400 mm, dodávka a montáž | m | 18.5 |  | 0 |  | 0 |  | 0 | 21 | 0 | 0.00169 | 0.03 | 0 | 0 | 800-764 | RTS 25/ II | RTS 25/ I | 0.56 | 10.36 |  | Práce | Běžná |  |  |  | POL1_
|  | včetně háků, čel, rohů, rovných hrdel a dilatací | [25 empty] | SPI
|  | včetně háků a čela. | [25 empty] | POP
|  | objekt věží (spojovací můstek) : 18,50 |  | 18.5 | [23 empty] | VV | 0
[28 empty] | VV | 0
|  | Začátek provozního součtu | [25 empty] | VV
|  | Kl/18 : 40 |  | 40 | [23 empty] | VV | 2
|  | Konec provozního součtu | [25 empty] | VV
242 | 764778213RT1 | Žlaby podokapní čtyřhranné, z hliníkového lakovaného plechu v barvě tmavě hnědé, antracitové, světle šedé, rš 400 mm, dodávka a montáž | m | 52 |  | 0 |  | 0 |  | 0 | 21 | 0 | 0.00164 | 0.09 | 0 | 0 | 800-764 | RTS 25/ II | RTS 25/ I | 0.37 | 19.24 |  | Práce | Běžná |  |  |  | POL1_
|  | včetně háků, čel, rohů, rovných hrdel a dilatací | [25 empty] | SPI
|  | včetně háků a čel. | [25 empty] | POP
|  | objekt zauhlovny : 26,0 |  | 26 | [23 empty] | VV | 0
|  | objekt kotelny : 26,0 |  | 26 | [23 empty] | VV | 0
243 | 764778101RT1 | Ostatní prvky ke žlabům a odpadním troubám kotlík žlabový kulatý, z lakovaného hliníkového plechu v barvě tmavě hnědé, antracitové, světle šedé, o průměru 80 mm, pro žlab rš 250 mm, dodávka a montáž | kus | 7 |  | 0 |  | 0 |  | 0 | 21 | 0 | 0.00031 | 0 | 0 | 0 | 800-764 | RTS 25/ II | RTS 25/ I | 0.41 | 2.87 |  | Práce | Běžná |  |  |  | POL1_
|  | objekt VN věž : 1 |  | 1 | [23 empty] | VV | 0
|  | objekt VN (disel malá) : 1 |  | 1 | [23 empty] | VV | 0
|  | objekt věže : 2 |  | 2 | [23 empty] | VV | 0
|  | objekt plyn : 1 |  | 1 | [23 empty] | VV | 0
|  | objekt kotelny (větrací světlík) : 2 |  | 2 | [23 empty] | VV | 0
[28 empty] | VV | 0
|  | Začátek provozního součtu | [25 empty] | VV
|  | Kl/20 : 4 |  | 4 | [23 empty] | VV | 2
|  | Konec provozního součtu | [25 empty] | VV
244 | 764778109RT1 | Ostatní prvky ke žlabům a odpadním troubám kotlík žlabový kulatý, z lakovaného hliníkového plechu v barvě tmavě hnědé, antracitové, světle šedé, o průměru 150 mm, pro žlab rš 400 mm, dodávka a montáž | kus | 2 |  | 0 |  | 0 |  | 0 | 21 | 0 | 0.00041 | 0 | 0 | 0 | 800-764 | RTS 25/ II | RTS 25/ I | 0.45 | 0.9 |  | Práce | Běžná |  |  |  | POL1_
|  | objekt věží (spojovací můstek) : 2 |  | 2 | [23 empty] | VV | 0
[28 empty] | VV | 0
|  | Začátek provozního součtu | [25 empty] | VV
|  | Kl/18 : 4 |  | 4 | [23 empty] | VV | 2
|  | Konec provozního součtu | [25 empty] | VV
245 | 764778117R00 | Ostatní prvky ke žlabům a odpadním troubám dilatace s návalkou, se záslepkou, pro půlkulatý žlab, z lakovaného hliníkového plechu v barvě přírodní hliník, rš 250 mm, dodávka a montáž | kus | 1 |  | 0 |  | 0 |  | 0 | 21 | 0 | 0 | 0 | 0 | 0 | 800-764 | RTS 25/ II | RTS 25/ I | 0.1 | 0.1 |  | Práce | Běžná |  |  |  | POL1_
|  | objekt VN věž : 0 | [25 empty] | VV | 0
|  | objekt VN (disel malá) : 0 | [25 empty] | VV | 0
|  | objekt věže : 0 | [25 empty] | VV | 0
|  | objekt plyn : 0 | [25 empty] | VV | 0
|  | objekt kotelny (větrací světlík) : 1 |  | 1 | [23 empty] | VV | 0
246 | 764778120R00 | Ostatní prvky ke žlabům a odpadním troubám dilatace s návalkou, se záslepkou, pro půlkulatý žlab, z lakovaného hliníkového plechu v barvě přírodní hliník, rš 400 mm, dodávka a montáž | kus | 3 |  | 0 |  | 0 |  | 0 | 21 | 0 | 0 | 0 | 0 | 0 | 800-764 | RTS 25/ II | RTS 25/ I | 0.1 | 0.3 |  | Práce | Běžná |  |  |  | POL1_
|  | objekt věží (spojovací můstek) : 1 |  | 1 | [23 empty] | VV | 0
[28 empty] | VV | 0
|  | Kl/18 : 2 |  | 2 | [23 empty] | VV | 0
247 | 764778204RT1 | Ostatní prvky ke žlabům a odpadním troubám kotlík žlabový hranatý, pro žlab šířky 400 mm, průměr 120 mm, z lakovaného hliníkového plechu v barvě tmavě hnědé, antracitové, světle šedé, , dodávka a montáž | kus | 4 |  | 0 |  | 0 |  | 0 | 21 | 0 | 0.00041 | 0 | 0 | 0 | 800-764 | RTS 25/ II | RTS 25/ I | 0.3 | 1.2 |  | Práce | Běžná |  |  |  | POL1_
|  | objekt zauhlovny : 2 |  | 2 | [23 empty] | VV | 0
|  | objekt kotelny : 2 |  | 2 | [23 empty] | VV | 0
248 | 764778216R00 | Ostatní prvky ke žlabům a odpadním troubám dilatace s návalkou, se záslepkou, pro hranatý žlab, z lakovaného hliníkového plechu v barvě přírodní hliník, rš 333 mm, dodávka a montáž | kus | 4 |  | 0 |  | 0 |  | 0 | 21 | 0 | 0 | 0 | 0 | 0 | 800-764 | RTS 25/ II | RTS 25/ I | 0.1 | 0.4 |  | Práce | Běžná |  |  |  | POL1_
|  | objekt zauhlovny : 2 |  | 2 | [23 empty] | VV | 0
|  | objekt kotelny : 2 |  | 2 | [23 empty] | VV | 0
249 | 764771306R00 | Ostatní prvky ke střechám podkladní pás pro falcované tašky, z lakovaného hliníkového plechu, tl. 1,2 mm, dodávka a montáž | m | 25.1 |  | 0 |  | 0 |  | 0 | 21 | 0 | 0.00077 | 0.02 | 0 | 0 | 800-764 | RTS 25/ II | RTS 25/ I | 0.39033 | 9.8 |  | Práce | Běžná |  |  |  | POL1_
|  | včetně pomocného lešení. | [25 empty] | POP
|  | objekt plynu : 20,50 |  | 20.5 | [23 empty] | VV | 0
|  | větrací světlík : 4,60 |  | 4.6 | [23 empty] | VV | 0
250 | 764771317R00 | Ostatní prvky ke střechám prostupová taška pro falcovanou krytinu, z lakovaného hliníkového plechu, , dodávka a montáž | kus | 2 |  | 0 |  | 0 |  | 0 | 21 | 0 | 0.0003 | 0 | 0 | 0 | 800-764 | RTS 25/ II | RTS 25/ I | 0.07705 | 0.15 |  | Práce | Běžná |  |  |  | POL1_
|  | odvětrání kanalizace (světlík) : 2 |  | 2 | [23 empty] | VV | 0
251 | 764778302R00 | Oplechování parapetů z lakovaného hliníkového plechu, rš 250 mm, dodávka a montáž, včetně rohů | m | 120.79 |  | 0 |  | 0 |  | 0 | 21 | 0 | 0.00211 | 0.25 | 0 | 0 | 800-764 | RTS 25/ II | RTS 25/ I | 0.96 | 115.96 |  | Práce | Běžná |  |  |  | POL1_
|  | včetně rohů | [25 empty] | SPI
|  | včetně spojovacích prostředků a zednických výpomocí. | [25 empty] | POP
|  | objekt údržby - okna sokl : 1,35*6 |  | 8.1 | [23 empty] | VV | 0
|  | objekt kotelny - okna sokl : 1,35*1 |  | 1.35 | [23 empty] | VV | 0
|  | 2,35*6 |  | 14.1 | [23 empty] | VV | 0
|  | objekt VN - okna : 1,35*(7+2)+1,35*3+2,40*1+1,20*1 |  | 19.8 | [23 empty] | VV | 0
|  | objekt plynu - okno : 1,80*1 |  | 1.8 | [23 empty] | VV | 0
|  | objekt zauhlovny : 2,33*(4+2) |  | 13.98 | [23 empty] | VV | 0
|  | 2,33*6 |  | 13.98 | [23 empty] | VV | 0
|  | objekt věže : 2,36*6+1,35*2+2,36*12+1,25*2 |  | 47.68 | [23 empty] | VV | 0
[28 empty] | VV | 0
|  | Začátek provozního součtu | [25 empty] | VV
|  | Kl/01 : 135 |  | 135 | [23 empty] | VV | 2
|  | Konec provozního součtu | [25 empty] | VV
252 | 764778303R00 | Oplechování parapetů z lakovaného hliníkového plechu, rš 330 mm, dodávka a montáž, včetně rohů | m | 29.25 |  | 0 |  | 0 |  | 0 | 21 | 0 | 0.00228 | 0.07 | 0 | 0 | 800-764 | RTS 25/ II | RTS 25/ I | 0.98 | 28.67 |  | Práce | Běžná |  |  |  | POL1_
|  | včetně rohů | [25 empty] | SPI
|  | včetně spojovacích prostředků a zednických výpomocí. | [25 empty] | POP
|  | objekt údržby - okna : 1,35*12+1,35*7 |  | 25.65 | [23 empty] | VV | 0
|  | objekt kotelny - okna : 1,80*2 |  | 3.6 | [23 empty] | VV | 0
[28 empty] | VV | 0
|  | Začátek provozního součtu | [25 empty] | VV
|  | Kl/01 : 15 |  | 15 | [23 empty] | VV | 2
|  | Konec provozního součtu | [25 empty] | VV
253 | 764778304R00 | Oplechování parapetů z lakovaného hliníkového plechu, rš 400 mm, dodávka a montáž, včetně rohů | m | 14.16 |  | 0 |  | 0 |  | 0 | 21 | 0 | 0.00243 | 0.03 | 0 | 0 | 800-764 | RTS 25/ II | RTS 25/ I | 1.04 | 14.73 |  | Práce | Běžná |  |  |  | POL1_
|  | včetně rohů | [25 empty] | SPI
|  | včetně spojovacích prostředků a zednických výpomocí. | [25 empty] | POP
|  | objekt kotelny - velká okna : 2,36*6 |  | 14.16 | [23 empty] | VV | 0
[28 empty] | VV | 0
|  | Začátek provozního součtu | [25 empty] | VV
|  | Kl/01 : 3 |  | 3 | [23 empty] | VV | 2
|  | Konec provozního součtu | [25 empty] | VV
254 | 764311831RT1 | Demontáž krytiny hladké střešní z tabulí 2 x 1 m, plochy do 25 m, sklonu přes 30 do 45° | m2 | 155.7608 |  | 0 |  | 0 |  | 0 | 21 | 0 | 0 | 0 | 0.00732 | 1.14 | 800-764 | RTS 25/ II | RTS 25/ I | 0.13 | 20.25 |  | Práce | Běžná |  |  |  | POL1_
|  | objekt VN (věž) : 4,50*6,30 |  | 28.35 | [23 empty] | VV | 0
|  | objekt věží : 2*4,63*6,58 |  | 60.9308 | [23 empty] | VV | 0
|  | větrací světlík kotelny : 2,70*19,0 |  | 51.3 | [23 empty] | VV | 0
|  | objekt plynu : 4,60*3,30 |  | 15.18 | [23 empty] | VV | 0
255 | 764331830R00 | Demontáž lemování zdí na střechách s tvrdou krytinou, rš 250 a 330 mm, sklonu do 30° | m | 186 |  | 0 |  | 0 |  | 0 | 21 | 0 | 0 | 0 | 0.00205 | 0.38 | 800-764 | RTS 25/ II | RTS 25/ I | 0.046 | 8.56 |  | Práce | Běžná |  |  |  | POL1_
|  | 75+111 |  | 186 | [23 empty] | VV | 0
256 | 764352800R00 | Demontáž žlabů podokapních půlkruhových rovných, rš 250 mm, sklonu do 30° | m | 18 |  | 0 |  | 0 |  | 0 | 21 | 0 | 0 | 0 | 0.00286 | 0.05 | 800-764 | RTS 25/ II | RTS 25/ I | 0.0575 | 1.04 |  | Práce | Běžná |  |  |  | POL1_
257 | 764352810R00 | Demontáž žlabů podokapních půlkruhových rovných, rš 330 mm, sklonu do 30° | m | 20 |  | 0 |  | 0 |  | 0 | 21 | 0 | 0 | 0 | 0.00336 | 0.07 | 800-764 | RTS 25/ II | RTS 25/ I | 0.069 | 1.38 |  | Práce | Běžná |  |  |  | POL1_
258 | 764352820R00 | Demontáž žlabů podokapních půlkruhových rovných, rš 400 a 500 mm, sklonu do 30° | m | 40 |  | 0 |  | 0 |  | 0 | 21 | 0 | 0 | 0 | 0.00445 | 0.18 | 800-764 | RTS 25/ II | RTS 25/ I | 0.0805 | 3.22 |  | Práce | Běžná |  |  |  | POL1_
259 | 764391820R00 | Demontáž ostatních prvků střešních závětrné lišty, rš 250 a 330 mm, sklonu do 30° | m | 1.5 |  | 0 |  | 0 |  | 0 | 21 | 0 | 0 | 0 | 0.00192 | 0 | 800-764 | RTS 25/ II | RTS 25/ I | 0.0575 | 0.09 |  | Práce | Běžná |  |  |  | POL1_
260 | 764410850R00 | Demontáž oplechování parapetů rš od 100 do 330 mm | m | 153 |  | 0 |  | 0 |  | 0 | 21 | 0 | 0 | 0 | 0.00135 | 0.21 | 800-764 | RTS 25/ II | RTS 25/ I | 0.092 | 14.08 |  | Práce | Běžná |  |  |  | POL1_
|  | 135+15+3 |  | 153 | [23 empty] | VV | 0
261 | 764421830R00 | Demontáž oplechování říms rš od 100 do 200 mm | m | 50 |  | 0 |  | 0 |  | 0 | 21 | 0 | 0 | 0 | 0.00094 | 0.05 | 800-764 | RTS 25/ II | RTS 25/ I | 0.069 | 3.45 |  | Práce | Běžná |  |  |  | POL1_
262 | 764421850R00 | Demontáž oplechování říms rš od 250 do 330 mm | m | 112 |  | 0 |  | 0 |  | 0 | 21 | 0 | 0 | 0 | 0.00175 | 0.2 | 800-764 | RTS 25/ II | RTS 25/ I | 0.0805 | 9.02 |  | Práce | Běžná |  |  |  | POL1_
|  | 35+77 |  | 112 | [23 empty] | VV | 0
263 | 764421870R00 | Demontáž oplechování říms rš od 400 do 500 mm | m | 212 |  | 0 |  | 0 |  | 0 | 21 | 0 | 0 | 0 | 0.00252 | 0.53 | 800-764 | RTS 25/ II | RTS 25/ I | 0.092 | 19.5 |  | Práce | Běžná |  |  |  | POL1_
|  | 132+80 |  | 212 | [23 empty] | VV | 0
264 | 764430840R00 | Demontáž oplechování zdí a nadezdívek rš od 330 do 500 mm | m | 174 |  | 0 |  | 0 |  | 0 | 21 | 0 | 0 | 0 | 0.0023 | 0.4 | 800-764 | RTS 25/ II | RTS 25/ I | 0.1035 | 18.01 |  | Práce | Běžná |  |  |  | POL1_
|  | 120+31+23 |  | 174 | [23 empty] | VV | 0
265 | 764454801R00 | Demontáž odpadních trub nebo součástí trub kruhových , o průměru 75 a 100 mm | m | 16 |  | 0 |  | 0 |  | 0 | 21 | 0 | 0 | 0 | 0.00226 | 0.04 | 800-764 | RTS 25/ II | RTS 25/ I | 0.0575 | 0.92 |  | Práce | Běžná |  |  |  | POL1_
266 | 764454802R00 | Demontáž odpadních trub nebo součástí trub kruhových , o průměru 120 mm | m | 18 |  | 0 |  | 0 |  | 0 | 21 | 0 | 0 | 0 | 0.00285 | 0.05 | 800-764 | RTS 25/ II | RTS 25/ I | 0.069 | 1.24 |  | Práce | Běžná |  |  |  | POL1_
267 | 764454803R00 | Demontáž odpadních trub nebo součástí trub kruhových , o průměru 150 mm | m | 32 |  | 0 |  | 0 |  | 0 | 21 | 0 | 0 | 0 | 0.00356 | 0.11 | 800-764 | RTS 25/ II | RTS 25/ I | 0.0805 | 2.58 |  | Práce | Běžná |  |  |  | POL1_
268 | 764323320RKL | Lemování/oplechování/krycí lišta, z lakovaného hliníkového plechu tl. 0,7 mm, rš 150 mm, dodávka a, montáž | m | 119.52 |  | 0 |  | 0 |  | 0 | 21 | 0 | 0.00238 | 0.28 | 0 | 0 |  | Vlastní | Indiv | 0.65 | 77.69 |  | Práce | Běžná |  |  |  | POL1_
|  | Krycí plech Kl/06 : | [25 empty] | VV | 0
|  | objekt údržby : 9,66+3,20 |  | 12.86 | [23 empty] | VV | 0
|  | objekt VN : 9,66+3,20+6,30+4,70+7,50+1,30 |  | 32.66 | [23 empty] | VV | 0
|  | objekt věží : 2*4,70 |  | 9.4 | [23 empty] | VV | 0
|  | objekt zauhlovny : 25,80 |  | 25.8 | [23 empty] | VV | 0
|  | objekt kotelny : 25,90+2*2,50 |  | 30.9 | [23 empty] | VV | 0
|  | objekt plynu : 4,60+3,30 |  | 7.9 | [23 empty] | VV | 0
[28 empty] | VV | 0
|  | Začátek provozního součtu | [25 empty] | VV
|  | Kl/06 : 20 |  | 20 | [23 empty] | VV | 2
|  | Kl/14 : 44 |  | 44 | [23 empty] | VV | 2
|  | Kl/15 : 65 |  | 65 | [23 empty] | VV | 2
|  | Konec provozního součtu | [25 empty] | VV
269 | 764359394LL | Montáž lapače listí | kus | 4 |  | 0 |  | 0 |  | 0 | 21 | 0 | 0.0002 | 0 | 0 | 0 |  | Vlastní | Indiv | 0.51 | 2.04 |  | Práce | Běžná |  |  |  | POL1_
|  | objekt údržby : 2 |  | 2 | [23 empty] | VV | 0
|  | objekt VN (diesel) : 2 |  | 2 | [23 empty] | VV | 0
270 | 764359399Z | Montáž zábrany proti přetečení | kus | 6 |  | 0 |  | 0 |  | 0 | 21 | 0 | 5e-05 | 0 | 0 | 0 |  | Vlastní | Indiv | 0.28 | 1.68 |  | Práce | Běžná |  |  |  | POL1_
|  | včetně spojovacích prostředků. | [25 empty] | POP
271 | 764775323R33 | PREFALZ lemování prostupů rš 330mm z AL plechů, v ploše | kus | 4 |  | 0 |  | 0 |  | 0 | 21 | 0 | 0.00224 | 0.01 | 0 | 0 |  | Vlastní | Indiv | 1.58 | 6.32 |  | Práce | Běžná |  |  |  | POL1_
|  | včetně těsnící pásky, příponek a spojovacích prostředků. | [25 empty] | POP
|  | Kl/23 - lemování prostupů střeš.krytinou : | [25 empty] | VV | 0
|  | d220 mm : 1 |  | 1 | [23 empty] | VV | 0
|  | d280 mm : 1 |  | 1 | [23 empty] | VV | 0
|  | d500 mm : 1 |  | 1 | [23 empty] | VV | 0
|  | d600 mm : 1 |  | 1 | [23 empty] | VV | 0
272 | 55351339.AR | zábrana přelití žlabu kout; ocel. plech pozink + PE | kus | 6 |  | 0 |  | 0 |  | 0 | 21 | 0 | 0.0002 | 0 | 0 | 0 | SPCM | RTS 25/ II | RTS 25/ I | 0 | 0 |  | Specifikace | Běžná |  |  |  | POL3_
|  | Kl/22 : 6 |  | 6 | [23 empty] | VV | 0
273 | 5535304760R | sběrač dešťové vody s lapačem listí; barvený legovaný hliník; d svodu 80 mm; barva: dle vzorníku | kus | 1 |  | 0 |  | 0 |  | 0 | 21 | 0 | 0.0005 | 0 | 0 | 0 | SPCM | RTS 25/ II | RTS 25/ I | 0 | 0 |  | Specifikace | Běžná |  |  |  | POL3_
274 | 55353047815 | Sběrač dešťové vody s lapačem listí; barvený legovaný hliník; d svodu 150 mm; barva šedá | kus | 1 |  | 0 |  | 0 |  | 0 | 21 | 0 | 0.0005 | 0 | 0 | 0 |  | Vlastní | Indiv | 0 | 0 |  | Specifikace | Běžná |  |  |  | POL3_
275 | 998764203R00 | Přesun hmot pro konstrukce klempířské v objektech výšky do 24 m | % |  |  | 0 |  | 0 |  | 0 | 21 | 0 | 0 | 0 | 0 | 0 | 800-764 | RTS 25/ II | RTS 25/ I | 0 | 0 |  | Přesun hmot | Běžná |  |  |  | POL7_
|  | 50 m vodorovně | [25 empty] | SPI
Díl: | 766 | Konstrukce truhlářské, okna a dveře |  |  |  | 0 |  | 0 |  | 0 |  | 0 |  | 0 |  | 0 |  |  |  |  | 5.95 | [6 empty] | DIL
276 | 766669117R00 | Montáž dveřních křídel kompletizovaných dokování samozavírače na ocelovou zárubeň | kus | 5 |  | 0 |  | 0 |  | 0 | 21 | 0 | 0 | 0 | 0 | 0 | 800-766 | RTS 25/ II | RTS 25/ I | 0.555 | 2.78 |  | Práce | Běžná |  |  |  | POL1_
277 | 766670021R00 | Doplňky ke dveřním křídlům - montáž | kus | 3 |  | 0 |  | 0 |  | 0 | 21 | 0 | 0 | 0 | 0 | 0 | 800-766 | RTS 25/ II | RTS 25/ I | 0.775 | 2.33 |  | Práce | Běžná |  |  |  | POL1_
278 | 766695213R00 | Ostatní montáž prahů dveří jednokřídlých, šířky přes 100 mm | kus | 3 |  | 0 |  | 0 |  | 0 | 21 | 0 | 1e-05 | 0 | 0 | 0 | 800-766 | RTS 25/ II | RTS 25/ I | 0.28 | 0.84 |  | Práce | Běžná |  |  |  | POL1_
279 | 54914624R | kování interiérové kliky s kruhovými štíty pro klíč; povrch - kliky pochromované; povrch - štíty leštěná nerez | kus | 3 |  | 0 |  | 0 |  | 0 | 21 | 0 | 0.0008 | 0 | 0 | 0 | SPCM | RTS 25/ II | RTS 25/ I | 0 | 0 |  | Specifikace | Běžná |  |  |  | POL3_
280 | 998766201R00 | Přesun hmot pro konstrukce truhlářské v objektech výšky do 6 m | % |  |  | 0 |  | 0 |  | 0 | 21 | 0 | 0 | 0 | 0 | 0 | 800-766 | RTS 25/ II | RTS 25/ I | 0 | 0 |  | Přesun hmot | Běžná |  |  |  | POL7_7
|  | 50 m vodorovně | [25 empty] | SPI
Díl: | 767 | Konstrukce zámečnické |  |  |  | 0 |  | 0 |  | 0 |  | 0 |  | 0.96 |  | 0.27 |  |  |  |  | 936.82 | [6 empty] | DIL
281 | 728314114R00 | Montáž protidešťové žaluzie do čtyřhranného potrubí, do průřezu 0,60 m2 | kus | 2 |  | 0 |  | 0 |  | 0 | 21 | 0 | 0 | 0 | 0 | 0 | 800-728 | RTS 25/ II | RTS 25/ I | 1.93 | 3.86 |  | Práce | Běžná |  |  |  | POL1_
|  | Odkaz na mn. položky pořadí 369 : 2,00000 |  | 2 | [23 empty] | VV | 0
282 | 728314116R00 | Montáž protidešťové žaluzie do čtyřhranného potrubí, do průřezu nad 0,75 m2 | kus | 1 |  | 0 |  | 0 |  | 0 | 21 | 0 | 0 | 0 | 0 | 0 | 800-728 | RTS 25/ II | RTS 25/ I | 4.41 | 4.41 |  | Práce | Běžná |  |  |  | POL1_
|  | Odkaz na mn. položky pořadí 370 : 1,00000 |  | 1 | [23 empty] | VV | 0
283 | 767392802R00 | Demontáž krytin střech z plechů šroubovaných | m2 | 3 |  | 0 |  | 0 |  | 0 | 21 | 0 | 0 | 0 | 0.007 | 0.02 | 800-767 | RTS 25/ II | RTS 25/ I | 0.238 | 0.71 |  | Práce | Běžná |  |  |  | POL1_
|  | Pv/31 : 2,0*1,5 |  | 3 | [23 empty] | VV | 0
284 | 767591220R00 | Montáž podlahových konstrukcí vzduchotechnické mřížky s prostupem | kus | 3 |  | 0 |  | 0 |  | 0 | 21 | 0 | 3e-05 | 0 | 0 | 0 | 800-767 | RTS 25/ II | RTS 25/ I | 0.59 | 1.77 |  | Práce | Běžná |  |  |  | POL1_
285 | 767590110R00 | Montáž podlahových konstrukcí podlahových roštů svařováním | kg | 50.9509 |  | 0 |  | 0 |  | 0 | 21 | 0 | 6e-05 | 0 | 0 | 0 | 800-767 | RTS 25/ II | RTS 25/ I | 0.021 | 1.07 |  | Práce | Běžná |  |  |  | POL1_
|  | Pv/07 : | [25 empty] | VV | 0
|  | Odkaz na hmot. položky pořadí 381 : 0,01510 |  | 0.0151 | [23 empty] | VV | 0
|  | Odkaz na hmot. položky pořadí 382 : 0,03580 |  | 0.0358 | [23 empty] | VV | 0
[28 empty] | VV | 0
|  | t/kg : 0,0509*1000 |  | 50.9 | [23 empty] | VV | 0
286 | 767590192R00 | Montáž podlahových konstrukcí příplatek k ceně za úpravu roštů (krácením) | m | 1.1 |  | 0 |  | 0 |  | 0 | 21 | 0 | 0 | 0 | 0 | 0 | 800-767 | RTS 25/ II | RTS 25/ I | 0.172 | 0.19 |  | Práce | Běžná |  |  |  | POL1_
|  | 0,6+0,5 |  | 1.1 | [23 empty] | VV | 0
287 | 767590840R00 | Demontáž podlahových konstrukcí zdvojených podlah - nosného roštu | m2 | 2.04 |  | 0 |  | 0 |  | 0 | 21 | 0 | 0 | 0 | 0.01 | 0.02 | 800-767 | RTS 25/ II | RTS 25/ I | 0.12 | 0.24 |  | Práce | Běžná |  |  |  | POL1_
|  | Pv/12 : 0,9*1,4+0,6*1,3 |  | 2.04 | [23 empty] | VV | 0
288 | 767649191R00 | Montáž dveří montáž doplňků dveří samozavírače hydraulického | kus | 8 |  | 0 |  | 0 |  | 0 | 21 | 0 | 1e-05 | 0 | 0 | 0 | 800-767 | RTS 25/ II | RTS 25/ I | 0.45 | 3.6 |  | Práce | Běžná |  |  |  | POL1_
289 | 767832100R00 | Montáž žebříků do zdiva , s vodovodní ochrannou trubkou | m | 10.9 |  | 0 |  | 0 |  | 0 | 21 | 0 | 0.00012 | 0 | 0 | 0 | 800-767 | RTS 25/ II | RTS 25/ I | 0.552 | 6.02 |  | Práce | Běžná |  |  |  | POL1_
|  | Pv/37 : 3,2*2 |  | 6.4 | [23 empty] | VV | 0
|  | Pv/38 : 4,5 |  | 4.5 | [23 empty] | VV | 0
290 | 767833100R00 | Montáž žebříků do zdiva , s bočnicemi z trubek nebo z tenkostěnných profilů | m | 27.4 |  | 0 |  | 0 |  | 0 | 21 | 0 | 6e-05 | 0 | 0 | 0 | 800-767 | RTS 25/ II | RTS 25/ I | 0.516 | 14.14 |  | Práce | Běžná |  |  |  | POL1_
|  | Pv/36 : 6,15+5,25+5,1 |  | 16.5 | [23 empty] | VV | 0
|  | Pv/37 : 3,2*2 |  | 6.4 | [23 empty] | VV | 0
|  | Pv/38 : 4,5 |  | 4.5 | [23 empty] | VV | 0
291 | 767834101R00 | Montáž žebříků montáž ochranného koše šroubováním | m | 10.5 |  | 0 |  | 0 |  | 0 | 21 | 0 | 0 | 0 | 0 | 0 | 800-767 | RTS 25/ II | RTS 25/ I | 0.324 | 3.4 |  | Práce | Běžná |  |  |  | POL1_
292 | 767914810R00 | Demontáž oplocení demontáž rámového oplocení, výšky do 1,0 m | m | 2 |  | 0 |  | 0 |  | 0 | 21 | 0 | 0 | 0 | 0.00945 | 0.02 | 800-767 | RTS 25/ II | RTS 25/ I | 0.231 | 0.46 |  | Práce | Běžná |  |  |  | POL1_
293 | 767995102R00 | Výroba a montáž atypických kovovových doplňků staveb hmotnosti přes 5 do 10 kg | kg | 11.3 |  | 0 |  | 0 |  | 0 | 21 | 0 | 6e-05 | 0 | 0 | 0 | 800-767 | RTS 25/ II | RTS 25/ I | 0.304 | 3.44 |  | Práce | Běžná |  |  |  | POL1_
|  | tr. d31,8/2,9 - 2,26 kg/m : | [25 empty] | VV | 0
|  | Pv/27 : 2,5*2*2,26 |  | 11.3 | [23 empty] | VV | 0
294 | 767995103R00 | Výroba a montáž atypických kovovových doplňků staveb hmotnosti přes 10 do 20 kg | kg | 133.344 |  | 0 |  | 0 |  | 0 | 21 | 0 | 6e-05 | 0.01 | 0 | 0 | 800-767 | RTS 25/ II | RTS 25/ I | 0.221 | 29.47 |  | Práce | Běžná |  |  |  | POL1_
|  | L100/100/6 - 9,26 kg/m : | [25 empty] | VV | 0
|  | Pv/07 : ((0,9+1,9)*2+0,8*4)*9,26 |  | 81.488 | [23 empty] | VV | 0
|  | Pv/08 : (0,9+1,9)*2*9,26 |  | 51.856 | [23 empty] | VV | 0
295 | 764841391VF | Ochrana fasády - výfuk; osazení nerez krycího plechu pod výfuk od záložního zdroje, 600/600mm,, 300/600mm ; D+M | sbr. | 1 |  | 0 |  | 0 |  | 0 | 21 | 0 | 0 | 0 | 0 | 0 |  | Vlastní | Indiv | 0.15 | 0.15 |  | Práce | Běžná |  |  |  | POL1_
|  | Pv/25 : 1 |  | 1 | [23 empty] | VV | 0
296 | 767-01 | Demontáž stávajících ocel. prvků na fasádě | kus | 9 |  | 0 |  | 0 |  | 0 | 21 | 0 | 0 | 0 | 0 | 0 |  | Vlastní | Indiv | 0 | 0 |  | Práce | Běžná |  |  |  | POL1_
|  | Pv/01 : 4+1+1+1+1+1 |  | 9 | [23 empty] | VV | 0
297 | 767193802O | Opravy stávajících venkovních žaluzií | kus | 7 |  | 0 |  | 0 |  | 0 | 21 | 0 | 0 | 0 | 0.03 | 0.21 |  | Vlastní | Indiv | 2.02 | 14.14 |  | Práce | Běžná |  |  |  | POL1_
|  | Pv/02 : 2+2+2+1 |  | 7 | [23 empty] | VV | 0
298 | 767990010RAC | Ostatní atypické kovové prvky 10 - 50 kg/kus | kg | 62.65 |  | 0 |  | 0 |  | 0 | 21 | 0 | 0.00105 | 0.07 | 0 | 0 | AP-PSV | RTS 25/ II | RTS 25/ I | 0.10316 | 6.46 |  | Agregovaná položka | Běžná |  |  |  | POL2_
|  | Pv/12 : 38,75+23,9 |  | 62.65 | [23 empty] | VV | 0
299 | 766950010RAX | Oprava kovových oken, opálení a nátěr, s výměnou prvků | m2 | 10 |  | 0 |  | 0 |  | 0 | 21 | 0 | 0.003 | 0.03 | 0 | 0 |  | Vlastní | Indiv | 6.84 | 68.4 |  | Agregovaná položka | Běžná |  |  |  | POL2_
|  | To/18 : 5,0*2 |  | 10 | [23 empty] | VV | 0
300 | 766950010RAZ | Oprava kovových oken, opálení a nátěr, bez výměny prvků | m2 | 137.768 |  | 0 |  | 0 |  | 0 | 21 | 0 | 0.003 | 0.41 | 0 | 0 |  | Vlastní | Indiv | 4.98 | 686.08 |  | Agregovaná položka | Běžná |  |  |  | POL2_
|  | To/18 : 2,36*5,06*6*2-5,0*2 |  | 133.2992 | [23 empty] | VV | 0
|  | To/19 : 1,47*1,52*2 |  | 4.4688 | [23 empty] | VV | 0
301 | 766950020RAZ | Oprava vstupních ocelových 2kř. dveří/vrat, opálení a nátěr, s výměnou prvků | m2 | 22.9012 |  | 0 |  | 0 |  | 0 | 21 | 0 | 0.00146 | 0.03 | 0 | 0 |  | Vlastní | Indiv | 3.74 | 85.65 |  | Agregovaná položka | Běžná |  |  |  | POL2_
|  | Začátek provozního součtu | [25 empty] | VV
|  | Td/02 : 1,7*2,45*2 |  | 8.33 | [23 empty] | VV | 2
|  | Konec provozního součtu | [25 empty] | VV
|  | Td/08 : 2,66*3,06*2 |  | 16.2792 | [23 empty] | VV | 0
|  | Td/11 : 1,54*2,15*2 |  | 6.622 | [23 empty] | VV | 0
302 | 767200002PZ | demoíntáž | m | 2 |  | 0 |  | 0 |  | 0 | 21 | 0 | 0.02513 | 0.05 | 0 | 0 |  | Vlastní | Indiv | 1.58 | 3.16 |  | Agregovaná položka | Běžná |  |  |  | POL2_
|  | Pv/53 : 2,0 |  | 2 | [23 empty] | VV | 0
303 | 13331630R | tyč ocelová L (úhelník) válcovaná za tepla S235 (11375); rovnoramenná; tl = 6,00 mm; a = 100,0 mm;, b = 100,0 mm | t | 0.14401 |  | 0 |  | 0 |  | 0 | 21 | 0 | 1 | 0.14 | 0 | 0 |  | Vlastní | Indiv | 0 | 0 |  | Specifikace | Běžná |  |  |  | POL3_
|  | hmotnost 9,26 kg/m : | [25 empty] | VV | 0
|  | Pv/07 : ((0,9+1,9)*2+0,8*4)*9,26*0,001*1,08 |  | 0.08801 | [23 empty] | VV | 0
|  | Pv/08 : (0,9+1,9)*2*9,26*0,001*1,08 |  | 0.056 | [23 empty] | VV | 0
304 | 13890201R | příplatek pozinkování drobných dílů, zámečnických prvků nebo konstrukcí do 50 kg | kg | 195.994 |  | 0 |  | 0 |  | 0 | 21 | 0 | 0 | 0 | 0 | 0 |  | Vlastní | Indiv | 0 | 0 |  | Specifikace | Běžná |  |  |  | POL3_
|  | Odkaz na mn. položky pořadí 346 : 133,34400 |  | 133.344 | [23 empty] | VV | 0
|  | Odkaz na mn. položky pořadí 352 : 62,65000 |  | 62.65 | [23 empty] | VV | 0
305 | 14110986R | Trubka bezešvá hladká kruhová 11353; svařitelnost zaručená; vnější průměr 31,8 mm; tloušťka stěny 3, | m | 5.4 |  | 0 |  | 0 |  | 0 | 21 | 0 | 0.00226 | 0.01 | 0 | 0 |  | Vlastní | Indiv | 0 | 0 |  | Specifikace | Běžná |  |  |  | POL3_
|  | Pv/27 : 2,5*2*1,08 |  | 5.4 | [23 empty] | VV | 0
306 | 3118630232 | Žebřík š.450mm, délka 3200mm, žár. Zn | kus | 2 |  | 0 |  | 0 |  | 0 | 21 | 0 | 0.0223 | 0.04 | 0 | 0 |  | Vlastní | Indiv | 0 | 0 |  | Specifikace | Běžná |  |  |  | POL3_
|  | Pv/37 : 2 |  | 2 | [23 empty] | VV | 0
307 | 3118630245 | Žebřík š.450mm, délka 4500mm, žár. Zn | kus | 1 |  | 0 |  | 0 |  | 0 | 21 | 0 | 0.0223 | 0.02 | 0 | 0 |  | Vlastní | Indiv | 0 | 0 |  | Specifikace | Běžná |  |  |  | POL3_
|  | Pv/38 : 1 |  | 1 | [23 empty] | VV | 0
308 | 31186302510 | Žebřík s ochranným košem L = 5,10 m, žár. Zn, dle specifikace PD | kus | 1 |  | 0 |  | 0 |  | 0 | 21 | 0 | 0.0223 | 0.02 | 0 | 0 |  | Vlastní | Indiv | 0 | 0 |  | Specifikace | Běžná |  |  |  | POL3_
|  | Pv/36 : 1 |  | 1 | [23 empty] | VV | 0
309 | 31186302525 | Žebřík s ochranným košem L = 5,25 m, žár. Zn, dle specifikace PD | kus | 1 |  | 0 |  | 0 |  | 0 | 21 | 0 | 0.0223 | 0.02 | 0 | 0 |  | Vlastní | Indiv | 0 | 0 |  | Specifikace | Běžná |  |  |  | POL3_
|  | Pv/36 : 1 |  | 1 | [23 empty] | VV | 0
310 | 31186302615 | Žebřík s ochranným košem L = 6,15 m, žár. Zn, dle specifikace PD | kus | 1 |  | 0 |  | 0 |  | 0 | 21 | 0 | 0.0223 | 0.02 | 0 | 0 |  | Vlastní | Indiv | 0 | 0 |  | Specifikace | Běžná |  |  |  | POL3_
|  | Pv/36 : 1 |  | 1 | [23 empty] | VV | 0
311 | 4295330149R | žaluzie průmyslová protidešťová s upevňovacím rámem; 1000 x 1000 mm; rám - ocel.profil, výplň - profil.pozinkované listy; v rámu upevněno 12 vodorových lamel; zabudování samostatně na volné konce potrubí nebo v sestavě s rámem pomocí šroubů, nýtů | kus | 1 |  | 0 |  | 0 |  | 0 | 21 | 0 | 0.0169 | 0.02 | 0 | 0 |  | Vlastní | Indiv | 0 | 0 |  | Specifikace | Běžná |  |  |  | POL3_
|  | potrubí nebo v sestavě s rámem pomocí šroubů, nýtů | [25 empty] | POP
|  | Pv/03 : 1 |  | 1 | [23 empty] | VV | 0
312 | 54917025R | zavírač dveří hydraulický hmotnost dveří 42 až 70 kg; š. dveří 1 050 mm; zlatá bronz | kus | 2 |  | 0 |  | 0 |  | 0 | 21 | 0 | 0.00558 | 0.01 | 0 | 0 |  | Vlastní | Indiv | 0 | 0 |  | Specifikace | Běžná |  |  |  | POL3_
313 | 55347141R | rošt podlahový svařovaný; š = 500 mm; l = 1 000 mm; nosný prut 30/3; oko 30/30; povrch žárové zinkování | kus | 1 |  | 0 |  | 0 |  | 0 | 21 | 0 | 0.0151 | 0.02 | 0 | 0 |  | Vlastní | Indiv | 0 | 0 |  | Specifikace | Běžná |  |  |  | POL3_
314 | 55347142R | rošt podlahový svařovaný; š = 600 mm; l = 1 000 mm; nosný prut 30/3; oko 30/30; povrch žárové zinkování | kus | 2 |  | 0 |  | 0 |  | 0 | 21 | 0 | 0.0179 | 0.04 | 0 | 0 |  | Vlastní | Indiv | 0 | 0 |  | Specifikace | Běžná |  |  |  | POL3_
315 | 998767203R00 | Přesun hmot pro kovové stavební doplňk. konstrukce v objektech výšky do 24 m | % |  |  | 0 |  | 0 |  | 0 | 21 | 0 | 0 | 0 | 0 | 0 | 800-767 | RTS 25/ II | RTS 25/ I | 0 | 0 |  | Přesun hmot | Běžná |  |  |  | POL7_7
|  | 50 m vodorovně | [25 empty] | SPI
Díl: | 769 | Otvorové prvky z plastu |  |  |  | 0 |  | 0 |  | 0 |  | 0 |  | 3.35 |  | 0 |  |  |  |  | 258.82 | [6 empty] | DIL
316 | 648991111RT4 | Osazení parapetních desek z plastických hmot Dodávka a osazení parapetních desek z plastických hmot šířky 200 mm | m | 9.6 |  | 0 |  | 0 |  | 0 | 21 | 0 | 0.00486 | 0.05 | 0 | 0 | 801-1 | RTS 25/ II | RTS 25/ I | 0.36 | 3.46 |  | Práce | Běžná |  |  |  | POL1_
|  | a poloplastických hmot na montážní pěnu, zapravení omítky pod parapetem, těsnění spáry mezi parapetem a rámem okna, dodávka silikonu. | [25 empty] | SPI |  | a poloplastických hmot na montážní pěnu, zapravení omítky pod parapetem, těsnění spáry mezi parapetem a rámem okna, dodávka silikonu.
|  | To/04 : 2,4*4 |  | 9.6 | [23 empty] | VV | 0
317 | 648991113RT2 | Osazení parapetních desek z plastických hmot Dodávka a osazení parapetních desek z plastických hmot šířky 250 mm | m | 31.5 |  | 0 |  | 0 |  | 0 | 21 | 0 | 0.00551 | 0.17 | 0 | 0 | 801-1 | RTS 25/ II | RTS 25/ I | 0.425 | 13.39 |  | Práce | Běžná |  |  |  | POL1_
|  | a poloplastických hmot na montážní pěnu, zapravení omítky pod parapetem, těsnění spáry mezi parapetem a rámem okna, dodávka silikonu. | [25 empty] | SPI |  | a poloplastických hmot na montážní pěnu, zapravení omítky pod parapetem, těsnění spáry mezi parapetem a rámem okna, dodávka silikonu.
|  | To/06 : 2,4*12 |  | 28.8 | [23 empty] | VV | 0
|  | To/16 : 1,35*2 |  | 2.7 | [23 empty] | VV | 0
318 | 648991113RT4 | Osazení parapetních desek z plastických hmot Dodávka a osazení parapetních desek z plastických hmot šířky 350 mm | m | 11.6 |  | 0 |  | 0 |  | 0 | 21 | 0 | 0.00681 | 0.08 | 0 | 0 | 801-1 | RTS 25/ II | RTS 25/ I | 0.425 | 4.93 |  | Práce | Běžná |  |  |  | POL1_
|  | a poloplastických hmot na montážní pěnu, zapravení omítky pod parapetem, těsnění spáry mezi parapetem a rámem okna, dodávka silikonu. | [25 empty] | SPI |  | a poloplastických hmot na montážní pěnu, zapravení omítky pod parapetem, těsnění spáry mezi parapetem a rámem okna, dodávka silikonu.
|  | To/02 : 1,35*4 |  | 5.4 | [23 empty] | VV | 0
|  | To/03 : 1,35*1 |  | 1.35 | [23 empty] | VV | 0
|  | To/10 : 1,2*1 |  | 1.2 | [23 empty] | VV | 0
|  | To/11 : 1,2*1 |  | 1.2 | [23 empty] | VV | 0
|  | To/13 : 2,45*1 |  | 2.45 | [23 empty] | VV | 0
319 | 648991113RT5 | Osazení parapetních desek z plastických hmot Dodávka a osazení parapetních desek z plastických hmot šířky 400 mm | m | 38.25 |  | 0 |  | 0 |  | 0 | 21 | 0 | 0.00746 | 0.29 | 0 | 0 | 801-1 | RTS 25/ II | RTS 25/ I | 0.425 | 16.26 |  | Práce | Běžná |  |  |  | POL1_
|  | a poloplastických hmot na montážní pěnu, zapravení omítky pod parapetem, těsnění spáry mezi parapetem a rámem okna, dodávka silikonu. | [25 empty] | SPI |  | a poloplastických hmot na montážní pěnu, zapravení omítky pod parapetem, těsnění spáry mezi parapetem a rámem okna, dodávka silikonu.
|  | To/01 : 1,35*7 |  | 9.45 | [23 empty] | VV | 0
|  | To/05 : 2,4*6 |  | 14.4 | [23 empty] | VV | 0
|  | To/15 : 2,4*6 |  | 14.4 | [23 empty] | VV | 0
320 | 648991113RT6 | Osazení parapetních desek z plastických hmot Dodávka a osazení parapetních desek z plastických hmot šířky 500 mm | m | 8.1 |  | 0 |  | 0 |  | 0 | 21 | 0 | 0.00876 | 0.07 | 0 | 0 | 801-1 | RTS 25/ II | RTS 25/ I | 0.425 | 3.44 |  | Práce | Běžná |  |  |  | POL1_
|  | a poloplastických hmot na montážní pěnu, zapravení omítky pod parapetem, těsnění spáry mezi parapetem a rámem okna, dodávka silikonu. | [25 empty] | SPI |  | a poloplastických hmot na montážní pěnu, zapravení omítky pod parapetem, těsnění spáry mezi parapetem a rámem okna, dodávka silikonu.
|  | To/14 : 1,35*6 |  | 8.1 | [23 empty] | VV | 0
321 | 766629301R00 | Montáž otvorových prvků plastových oken, plochy do 1,50 m2 | kus | 32 |  | 0 |  | 0 |  | 0 | 21 | 0 | 0.0009 | 0.03 | 0 | 0 | 800-766 | RTS 25/ II | RTS 25/ I | 2.29 | 73.28 |  | Práce | Běžná |  |  |  | POL1_
|  | 7+12+1+0+1+1+1+1+6+2+0 |  | 32 | [23 empty] | VV | 0
322 | 766629302R00 | Montáž otvorových prvků plastových oken, plochy do 2,70 m2 | kus | 18 |  | 0 |  | 0 |  | 0 | 21 | 0 | 0.0012 | 0.02 | 0 | 0 | 800-766 | RTS 25/ II | RTS 25/ I | 2.72 | 48.96 |  | Práce | Běžná |  |  |  | POL1_
|  | 4+0+4+2+6+2 |  | 18 | [23 empty] | VV | 0
323 | 766629310R00 | Montáž otvorových prvků plastových stěn prosklených, | m2 | 36.72 |  | 0 |  | 0 |  | 0 | 21 | 0 | 0.00032 | 0.01 | 0 | 0 | 800-766 | RTS 25/ II | RTS 25/ I | 0.96 | 35.25 |  | Práce | Běžná |  |  |  | POL1_
|  | To/05 : 2,40*2,55*6 |  | 36.72 | [23 empty] | VV | 0
324 | 766711021RT1 | Montáž otvorových prvků plastových oken, na turbošrouby | m | 47.3 |  | 0 |  | 0 |  | 0 | 21 | 0 | 2e-05 | 0 | 0 | 0 | 800-766 | RTS 25/ II | RTS 25/ I | 0.757 | 35.81 |  | Práce | Běžná |  |  |  | POL1_
|  | Montáž plastových dveří včetně dodávky a montáže PU pěny. | [25 empty] | POP
|  | Td/02 : 2*(1,7+2,45) |  | 8.3 | [23 empty] | VV | 0
|  | Td/03 : 2*(1,1+2,10) |  | 6.4 | [23 empty] | VV | 0
|  | Td/04 : 2*(1,45+2,50) |  | 7.9 | [23 empty] | VV | 0
|  | Td/05 : 2*(1,20+2,10) |  | 6.6 | [23 empty] | VV | 0
|  | Td/06 : 2*(1,45+2,10) |  | 7.1 | [23 empty] | VV | 0
|  | Td/09 : 2*(1,20+2,10) |  | 6.6 | [23 empty] | VV | 0
|  | Td/12 : 2*(0,80+1,40) |  | 4.4 | [23 empty] | VV | 0
325 | 767655240R00 | Montáž vrat skládacích čtyřkřídlových, osazených do ocelové zárubně z dílů, o ploše do 20 m2 | kus | 1 |  | 0 |  | 0 |  | 0 | 21 | 0 | 0.00149 | 0 | 0 | 0 | 800-767 | RTS 25/ II | RTS 25/ I | 10.056 | 10.06 |  | Práce | Běžná |  |  |  | POL1_
|  | včetně dokončení okování dvířek průchodových, | [25 empty] | SPI
|  | Td/10 : 1 |  | 1 | [23 empty] | VV | 0
326 | 767612911R00 | Oprava a údržba oken seřízení kovového okna | kus | 1 |  | 0 |  | 0 |  | 0 | 21 | 0 | 0 | 0 | 0 | 0 | 800-767 | RTS 25/ II | RTS 25/ I | 0.53 | 0.53 |  | Práce | Běžná |  |  |  | POL1_
|  | To/19 : 1 |  | 1 | [23 empty] | VV | 0
327 | 767612914R00 | Oprava a údržba oken promazání gumového těsnění | kus | 23 |  | 0 |  | 0 |  | 0 | 21 | 0 | 0 | 0 | 0 | 0 | 800-767 | RTS 25/ II | RTS 25/ I | 0.17 | 3.91 |  | Práce | Běžná |  |  |  | POL1_
|  | To/19 : 2 |  | 2 | [23 empty] | VV | 0
|  | To/20 : 16+3 |  | 19 | [23 empty] | VV | 0
|  | To/21 : 2 |  | 2 | [23 empty] | VV | 0
328 | 767612911P | Oprava - seřízení plastového okna | kus | 18 |  | 0 |  | 0 |  | 0 | 21 | 0 | 0 | 0 | 0 | 0 |  | Vlastní | Indiv | 0.53 | 9.54 |  | Práce | Běžná |  |  |  | POL1_
|  | To/20 : 13+3+2 |  | 18 | [23 empty] | VV | 0
329 | 5534451000R | Vrata kovová garážová; sekční; materiál: ocel; š = 2 400 mm; v = 2160 mm; ovládání: motorické; povrchová úprava: nátěr PES | kus | 1 |  | 0 |  | 0 |  | 0 | 21 | 0 | 0.085 | 0.09 | 0 | 0 | SPCM | RTS 25/ II | RTS 25/ I | 0 | 0 |  | Specifikace | Běžná |  |  |  | POL3_
330 | 61143012.01 | To/01_okno plastové š = 1350 mm; h = 600 mm; S1; Uw = 1,2 W/m2K; barva bílá, - dle specifikace PD | kus | 7 |  | 0 |  | 0 |  | 0 | 21 | 0 | 0.0132 | 0.09 | 0 | 0 |  | Vlastní | Indiv | 0 | 0 |  | Specifikace | Běžná |  |  |  | POL3_
|  | To/01 : 7 |  | 7 | [23 empty] | VV | 0
331 | 61143012.02 | To/02_okno plastové š = 1350 mm; h = 1300 mm; OS1;, Uw = 1,2 W/m2K; barva bílá - dle specifikace PD | kus | 4 |  | 0 |  | 0 |  | 0 | 21 | 0 | 0.0251 | 0.1 | 0 | 0 |  | Vlastní | Indiv | 0 | 0 |  | Specifikace | Běžná |  |  |  | POL3_
|  | To/02 : 4 |  | 4 | [23 empty] | VV | 0
332 | 61143137P | To/04_okno plastové š = 2400 mm; h = 1000 mm; OS2 (OS/O) | kus | 4 |  | 0 |  | 0 |  | 0 | 21 | 0 | 0.0429 | 0.17 | 0 | 0 |  | Vlastní | Indiv | 0 | 0 |  | Specifikace | Běžná |  |  |  | POL3_
|  | To/04 : 4 |  | 4 | [23 empty] | VV | 0
333 | 61143198P | To/05_okno plastové š = 2400 mm; h = 2550 mm; S2/P se sloupkem | kus | 6 |  | 0 |  | 0 |  | 0 | 21 | 0 | 0.055 | 0.33 | 0 | 0 |  | Vlastní | Indiv | 0 | 0 |  | Specifikace | Běžná |  |  |  | POL3_
|  | To/05 : 6 |  | 6 | [23 empty] | VV | 0
334 | 61143138P | To/06_okno plastové š = 2400 mm; h = 600 mm; S2 se sloupkem; Uw = 1,2 W/m2K; barva bílá | kus | 12 |  | 0 |  | 0 |  | 0 | 21 | 0 | 0.0429 | 0.51 | 0 | 0 |  | Vlastní | Indiv | 0 | 0 |  | Specifikace | Běžná |  |  |  | POL3_
|  | To/06 : 12 |  | 12 | [23 empty] | VV | 0
335 | 61143587P | To/07_okno plastové š = 1220 mm; h = 850 mm; OS1; Uw = 1,2 W/m2K; barva bílá | kus | 1 |  | 0 |  | 0 |  | 0 | 21 | 0 | 0.038 | 0.04 | 0 | 0 |  | Vlastní | Indiv | 0 | 0 |  | Specifikace | Běžná |  |  |  | POL3_
|  | To/07 : 1 |  | 1 | [23 empty] | VV | 0
336 | 61143012.08P | To/08_okno plastové š = 1350 mm; h = 1300 mm; OS1; Uw = 1,2 W/m2K; barva bílá, - dle specifikace PD | kus | 2 |  | 0 |  | 0 |  | 0 | 21 | 0 | 0.0251 | 0.05 | 0 | 0 |  | Vlastní | Indiv | 0 | 0 |  | Specifikace | Běžná |  |  |  | POL3_
|  | To/08 : 2 |  | 2 | [23 empty] | VV | 0
337 | 61143590P | To/10_okno plastové š = 1150 mm; h = 1000 mm; O1; Uw = 1,2 W/m2K; barva bílá | kus | 1 |  | 0 |  | 0 |  | 0 | 21 | 0 | 0.038 | 0.04 | 0 | 0 |  | Vlastní | Indiv | 0 | 0 |  | Specifikace | Běžná |  |  |  | POL3_
|  | To/10 : 1 |  | 1 | [23 empty] | VV | 0
338 | 61143564.PF | To/11_okno plastové š = 1150 mm; h = 1000 mm; pevné-FIX; Uw = 1,2 W/m2K; barva bílá | kus | 1 |  | 0 |  | 0 |  | 0 | 21 | 0 | 0.045 | 0.05 | 0 | 0 |  | Vlastní | Indiv | 0 | 0 |  | Specifikace | Běžná |  |  |  | POL3_
|  | To/11 : 1 |  | 1 | [23 empty] | VV | 0
339 | 61143563.PF | To/12_okno plastové š = 1200 mm; h = 900 mm; pevné-FIX; Uw = 1,2 W/m2K; barva bílá | kus | 1 |  | 0 |  | 0 |  | 0 | 21 | 0 | 0.045 | 0.05 | 0 | 0 |  | Vlastní | Indiv | 0 | 0 |  | Specifikace | Běžná |  |  |  | POL3_
|  | To/12 : 1 |  | 1 | [23 empty] | VV | 0
340 | 61143566.PF | To/13_okno plastové š = 2400 mm; h = 600 mm; pevné-FIX; Uw = 1,2 W/m2K; barva bílá | kus | 1 |  | 0 |  | 0 |  | 0 | 21 | 0 | 0.055 | 0.06 | 0 | 0 |  | Vlastní | Indiv | 0 | 0 |  | Specifikace | Běžná |  |  |  | POL3_
|  | To/13 : 1 |  | 1 | [23 empty] | VV | 0
341 | 61143012.14P | To/14_okno plastové š = 1350 mm; h = 1350 mm; OS1; Uw = 1,2 W/m2K; barva bílá | kus | 6 |  | 0 |  | 0 |  | 0 | 21 | 0 | 0.0251 | 0.15 | 0 | 0 |  | Vlastní | Indiv | 0 | 0 |  | Specifikace | Běžná |  |  |  | POL3_
|  | To/14 : 6 |  | 6 | [23 empty] | VV | 0
342 | 61143139P | To/15_okno plastové š = 2360 mm; h = 600 mm; OS2 se sloupkem; Uw = 1,2 W/m2K; barva bílá | kus | 6 |  | 0 |  | 0 |  | 0 | 21 | 0 | 0.0429 | 0.26 | 0 | 0 |  | Vlastní | Indiv | 0 | 0 |  | Specifikace | Běžná |  |  |  | POL3_
|  | To/15 : 6 |  | 6 | [23 empty] | VV | 0
343 | 61143586P | To/16_okno plastové š = 1300 mm; h = 600 mm; S1; Uw = 1,2 W/m2K; barva bílá | kus | 2 |  | 0 |  | 0 |  | 0 | 21 | 0 | 0.038 | 0.08 | 0 | 0 |  | Vlastní | Indiv | 0 | 0 |  | Specifikace | Běžná |  |  |  | POL3_
|  | To/16 : 2 |  | 2 | [23 empty] | VV | 0
344 | 61143563.PFI | To/22_okno plastové š = 1800 mm; h = 1300 mm; OS2 se sloupkem; Uw = 1,2 W/m2K; barva bílá, | kus | 2 |  | 0 |  | 0 |  | 0 | 21 | 0 | 0.045 | 0.09 | 0 | 0 |  | Vlastní | Indiv | 0 | 0 |  | Specifikace | Běžná |  |  |  | POL3_
|  | To/19 - nová položka : 2 |  | 2 | [23 empty] | VV | 0
345 | 61174050R.1 | Td/03 Dveře plastové jednokřídlé vchodové 1100 x 2100 mm P, včetně zárubně a prahu, prosklené | kus | 1 |  | 0 |  | 0 |  | 0 | 21 | 0 | 0.05 | 0.05 | 0 | 0 |  | Vlastní | Indiv | 0 | 0 |  | Specifikace | Běžná |  |  |  | POL3_
346 | 61174050R.2 | Td/05 Dveře plastové jednokřídlé vchodové 1200 x 2100 mm P | kus | 1 |  | 0 |  | 0 |  | 0 | 21 | 0 | 0.05 | 0.05 | 0 | 0 |  | Vlastní | Indiv | 0 | 0 |  | Specifikace | Běžná |  |  |  | POL3_
347 | 61174050R.3 | Td/09 Dveře plastové jednokřídlé vchodové 1200 x 2100 mm P | kus | 1 |  | 0 |  | 0 |  | 0 | 21 | 0 | 0.05 | 0.05 | 0 | 0 |  | Vlastní | Indiv | 0 | 0 |  | Specifikace | Běžná |  |  |  | POL3_
348 | 61174050R.4 | Td/12 Dveře plastové jednokřídlé vchodové 800 x 1400 mm P, fólie, včetně zárubně a prahu, prosklené | kus | 1 |  | 0 |  | 0 |  | 0 | 21 | 0 | 0.05 | 0.05 | 0 | 0 |  | Vlastní | Indiv | 0 | 0 |  | Specifikace | Běžná |  |  |  | POL3_
349 | 61174064R.1 | Td/02 Dveře plastové dvoukřídlé vchodové 1700 x 2450 mm, fólie, včetně zárubně a prahu, prosklené | kus | 1 |  | 0 |  | 0 |  | 0 | 21 | 0 | 0.09 | 0.09 | 0 | 0 |  | Vlastní | Indiv | 0 | 0 |  | Specifikace | Běžná |  |  |  | POL3_
350 | 61174064R.2 | Td/04 Dveře plastové dvoukřídlé vchodové 1450 x 2500 mm, fólie, včetně zárubně a prahu, prosklené | kus | 1 |  | 0 |  | 0 |  | 0 | 21 | 0 | 0.09 | 0.09 | 0 | 0 |  | Vlastní | Indiv | 0 | 0 |  | Specifikace | Běžná |  |  |  | POL3_
351 | 61174064R.3 | Td/06 Dveře plastové dvoukřídlé vchodové 1450 x 2100 mm, fólie, včetně zárubně a prahu, prosklené | kus | 1 |  | 0 |  | 0 |  | 0 | 21 | 0 | 0.09 | 0.09 | 0 | 0 |  | Vlastní | Indiv | 0 | 0 |  | Specifikace | Běžná |  |  |  | POL3_
352 | 998766203R00 | Přesun hmot pro konstrukce truhlářské v objektech výšky do 24 m | % |  |  | 0 |  | 0 |  | 0 | 21 | 0 | 0 | 0 | 0 | 0 | 800-766 | RTS 25/ II | RTS 25/ I | 0 | 0 |  | Přesun hmot | Běžná |  |  |  | POL7_7
|  | 50 m vodorovně | [25 empty] | SPI
Díl: | 771 | Podlahy z dlaždic a obklady |  |  |  | 0 |  | 0 |  | 0 |  | 0 |  | 0.04 |  | 0 |  |  |  |  | 2.5 | [6 empty] | DIL
353 | 771101210R00 | Příprava podkladu pod dlažby penetrace podkladu pod dlažby | m2 | 1.9727 |  | 0 |  | 0 |  | 0 | 21 | 0 | 0.00021 | 0 | 0 | 0 | 800-771 | RTS 25/ II | RTS 25/ I | 0.05 | 0.1 |  | Práce | Běžná |  |  |  | POL1_
|  | Pv/11 : 0,615*0,615+0,715*1,115*2 |  | 1.9727 | [23 empty] | VV | 0
354 | 771579791R00 | Příplatky k položkám montáže podlah keramických příplatek za plochu podlah keramických do 5 m2 jednotlivě | m2 | 1.9727 |  | 0 |  | 0 |  | 0 | 21 | 0 | 0 | 0 | 0 | 0 | 800-771 | RTS 25/ II | RTS 25/ I | 0.03 | 0.06 |  | Práce | Běžná |  |  |  | POL1_
355 | 771575014RAA | Dlažba z dlaždic keramických 300 x 300 mm, položených do flexibilního lepidla, , | m2 | 1.9727 |  | 0 |  | 0 |  | 0 | 21 | 0 | 0.0203 | 0.04 | 0 | 0 | AP-PSV | RTS 25/ II | RTS 25/ I | 1.1837 | 2.34 |  | Agregovaná položka | Běžná |  |  |  | POL2_
|  | S tmelením spáry podlaha-stěna silikonovým tmelem. | [25 empty] | POP
356 | 998771201R00 | Přesun hmot pro podlahy z dlaždic v objektech výšky do 6 m | % |  |  | 0 |  | 0 |  | 0 | 21 | 0 | 0 | 0 | 0 | 0 | 800-771 | RTS 25/ II | RTS 25/ I | 0 | 0 |  | Přesun hmot | Běžná |  |  |  | POL7_7
|  | 50 m vodorovně | [25 empty] | SPI
Díl: | 783 | Nátěry |  |  |  | 0 |  | 0 |  | 0 |  | 0 |  | 0.11 |  | 0 |  |  |  |  | 131.07 | [6 empty] | DIL
357 | 783424340R00 | Nátěry potrubí a armatur syntetické potrubí, do DN 50 mm, dvojnásobné s 1x emailováním a základním nátěrem | m | 6.55 |  | 0 |  | 0 |  | 0 | 21 | 0 | 9e-05 | 0 | 0 | 0 | 800-783 | RTS 25/ II | RTS 25/ I | 0.116 | 0.76 |  | Práce | Běžná |  |  |  | POL1_
|  | na vzduchu schnoucí | [25 empty] | SPI
|  | Pv/27 : 2,5*2 |  | 5 | [23 empty] | VV | 0
|  | Pv/28 : 1,55 |  | 1.55 | [23 empty] | VV | 0
358 | 783424740R00 | Nátěry potrubí a armatur syntetické potrubí, do DN 50 mm, základní | m | 6.55 |  | 0 |  | 0 |  | 0 | 21 | 0 | 3e-05 | 0 | 0 | 0 | 800-783 | RTS 25/ II | RTS 25/ I | 0.029 | 0.19 |  | Práce | Běžná |  |  |  | POL1_
|  | na vzduchu schnoucí | [25 empty] | SPI
|  | Odkaz na mn. položky pořadí 417 : 6,55000 |  | 6.55 | [23 empty] | VV | 0
359 | 783425350R00 | Nátěry potrubí a armatur syntetické potrubí, do DN 100 mm, dvojnásobné s 1x emailováním a základním nátěrem | m | 1.93 |  | 0 |  | 0 |  | 0 | 21 | 0 | 0.00012 | 0 | 0 | 0 | 800-783 | RTS 25/ II | RTS 25/ I | 0.14 | 0.27 |  | Práce | Běžná |  |  |  | POL1_
|  | na vzduchu schnoucí | [25 empty] | SPI
|  | Pv/28 : 1,93 |  | 1.93 | [23 empty] | VV | 0
360 | 783425750R00 | Nátěry potrubí a armatur syntetické potrubí, do DN 100 mm, základní | m | 1.93 |  | 0 |  | 0 |  | 0 | 21 | 0 | 4e-05 | 0 | 0 | 0 | 800-783 | RTS 25/ II | RTS 25/ I | 0.021 | 0.04 |  | Práce | Běžná |  |  |  | POL1_
|  | na vzduchu schnoucí | [25 empty] | SPI
|  | Odkaz na mn. položky pořadí 419 : 1,93000 |  | 1.93 | [23 empty] | VV | 0
361 | 783426360R00 | Nátěry potrubí a armatur syntetické potrubí, do DN 150 mm, dvojnásobné s 1x emailováním a základním nátěrem | m | 3.15 |  | 0 |  | 0 |  | 0 | 21 | 0 | 0.00018 | 0 | 0 | 0 | 800-783 | RTS 25/ II | RTS 25/ I | 0.168 | 0.53 |  | Práce | Běžná |  |  |  | POL1_
|  | na vzduchu schnoucí | [25 empty] | SPI
|  | Pv/28 : 1,55+1,6 |  | 3.15 | [23 empty] | VV | 0
362 | 783426360R00 | Nátěry potrubí a armatur syntetické potrubí, do DN 150 mm, dvojnásobné s 1x emailováním a základním nátěrem | m | 3.7 |  | 0 |  | 0 |  | 0 | 21 | 0 | 0.00018 | 0 | 0 | 0 | 800-783 | RTS 25/ II | RTS 25/ I | 0.168 | 0.62 |  | Práce | Běžná |  |  |  | POL1_
|  | na vzduchu schnoucí | [25 empty] | SPI
|  | Pv/45 : 0,7*1+1,5*2 |  | 3.7 | [23 empty] | VV | 0
363 | 783426760R00 | Nátěry potrubí a armatur syntetické potrubí, do DN 150 mm, základní | m | 3.15 |  | 0 |  | 0 |  | 0 | 21 | 0 | 6e-05 | 0 | 0 | 0 | 800-783 | RTS 25/ II | RTS 25/ I | 0.026 | 0.08 |  | Práce | Běžná |  |  |  | POL1_
|  | na vzduchu schnoucí | [25 empty] | SPI
|  | Odkaz na mn. položky pořadí 421 : 3,15000 |  | 3.15 | [23 empty] | VV | 0
364 | 783601816R00 | Odstranění starých nátěrů z truhlářských výrobků oškrabáním s obroušením, stropů | m2 | 1.5 |  | 0 |  | 0 |  | 0 | 21 | 0 | 1e-05 | 0 | 0 | 0 | 800-783 | RTS 25/ II | RTS 25/ I | 0.13 | 0.2 |  | Práce | Běžná |  |  |  | POL1_
|  | Pv/33 : 1,5 |  | 1.5 | [23 empty] | VV | 0
365 | 783220010RAB | Nátěry kovových doplňkových konstrukcí syntetické základní a dvojnásobný krycí | m2 | 43.2838 |  | 0 |  | 0 |  | 0 | 21 | 0 | 0.00026 | 0.01 | 0 | 0 | AP-PSV | RTS 25/ II | RTS 25/ I | 0.37975 | 16.44 |  | Agregovaná položka | Běžná |  |  |  | POL2_
|  | Odkaz na mn. položky pořadí 430 : 43,28380 |  | 43.2838 | [23 empty] | VV | 0
366 | 783220010RAC | Nátěry kovových doplňkových konstrukcí syntetické dvojnásobý krycí s emailováním | m2 | 10.9424 |  | 0 |  | 0 |  | 0 | 21 | 0 | 0.00032 | 0 | 0 | 0 | AP-PSV | RTS 25/ II | RTS 25/ I | 0.43675 | 4.78 |  | Agregovaná položka | Běžná |  |  |  | POL2_
|  | Pv/02 : (2,75*0,9*2+3,14*0,4*0,4/4*2+0,45*0,25*2+0,3*0,15)*2 |  | 10.9424 | [23 empty] | VV | 0
367 | 783620020RAB | Nátěry truhlářských výrobků syntetické lazurovací dvojnásobný | m2 | 294.745 |  | 0 |  | 0 |  | 0 | 21 | 0 | 0.00032 | 0.09 | 0 | 0 | AP-PSV | RTS 25/ II | RTS 25/ I | 0.3 | 88.42 |  | Agregovaná položka | Běžná |  |  |  | POL2_
|  | Oprava ploché lehké střechy s dřevěným roštem-spodní strana : 11,65*25,3 |  | 294.745 | [23 empty] | VV | 0
368 | 783620020RAF | Nátěry truhlářských výrobků syntetické lazurovací trojnásobný | m2 | 1.5 |  | 0 |  | 0 |  | 0 | 21 | 0 | 0.00051 | 0 | 0 | 0 | AP-PSV | RTS 25/ II | RTS 25/ I | 0.37 | 0.56 |  | Agregovaná položka | Běžná |  |  |  | POL2_
|  | Pv/33 : 1,5 |  | 1.5 | [23 empty] | VV | 0
369 | 783950010RAA | Opravy nátěrů kovových stavebních doplňkových konstrukcí oškrábání, odrezivění, 1 x krycí nátěr, 1 x email | m2 | 43.2838 |  | 0 |  | 0 |  | 0 | 21 | 0 | 0.00027 | 0.01 | 0 | 0 | AP-PSV | RTS 25/ II | RTS 25/ I | 0.42 | 18.18 |  | Agregovaná položka | Běžná |  |  |  | POL2_
|  | Pv/09 : 0,9*1,4*2 |  | 2.52 | [23 empty] | VV | 0
|  | Pv/10 : 0,6*1,3*2 |  | 1.56 | [23 empty] | VV | 0
|  | Pv/15 : 3,5+0,5+10,0 |  | 14 | [23 empty] | VV | 0
|  | Pv/26 : 3,14*0,26*0,5+3,14*0,38*3,0 |  | 3.9878 | [23 empty] | VV | 0
|  | Pv/40 : 2,08*(0,6+3,9+0,6)*2 |  | 21.216 | [23 empty] | VV | 0
Díl: | 784 | Malby |  |  |  | 0 |  | 0 |  | 0 |  | 0 |  | 0.04 |  | 0 |  |  |  |  | 14.51 | [6 empty] | DIL
370 | 784011221RT2 | Ostatní práce zakrytí předmětů, , včetně dodávky fólie tl. 0,04 mm | m2 | 8.593 |  | 0 |  | 0 |  | 0 | 21 | 0 | 1e-05 | 0 | 0 | 0 | 800-784 | RTS 25/ II | RTS 25/ I | 0.029 | 0.25 |  | Práce | Běžná |  |  |  | POL1_
|  | Pv/33 : 1,5 |  | 1.5 | [23 empty] | VV | 0
|  | Pv/42 : 1,5*1,0*2+1,35*1,35*2+0,8*0,56 |  | 7.093 | [23 empty] | VV | 0
371 | 784450020RA0 | Malby z malířských směsí disperzní, penetrace jednonásobná, malba dvojnásobná, bílá | m2 | 106.116 |  | 0 |  | 0 |  | 0 | 21 | 0 | 0.00042 | 0.04 | 0 | 0 | AP-PSV | RTS 25/ II | RTS 25/ I | 0.13439 | 14.26 |  | Agregovaná položka | Běžná |  |  |  | POL2_
|  | Odkaz na mn. položky pořadí 51 : 2,00000 |  | 2 | [23 empty] | VV | 0
|  | Odkaz na mn. položky pořadí 52 : 1,00000 |  | 1 | [23 empty] | VV | 0
|  | Odkaz na mn. položky pořadí 53 : 1,00000 |  | 1 | [23 empty] | VV | 0
|  | Odkaz na mn. položky pořadí 54 : 63,32000 |  | 63.32 | [23 empty] | VV | 0
|  | Odkaz na mn. položky pořadí 55 : 34,29600 |  | 34.296 | [23 empty] | VV | 0
|  | Odkaz na mn. položky pořadí 56 : 4,50000 |  | 4.5 | [23 empty] | VV | 0
Díl: | M21 | Elektromontáže |  |  |  | 0 |  | 0 |  | 0 |  | 0 |  | 0.33 |  | 0 |  |  |  |  | 311.2 | [6 empty] | DIL
372 | 210020307R00 | Montáž kabelového žabu s příslušenstvím, 125/100 mm, včetně víka | m | 35 |  | 0 |  | 0 |  | 0 | 21 | 0 | 0 | 0 | 0 | 0 | M21 | RTS 25/ II | RTS 25/ I | 0.64383 | 22.53 |  | Práce | Běžná |  |  |  | POL1_
|  | Včetně kolen, T-kusů, prodlužovacích dílů, spojek apod. | [25 empty] | POP
|  | Pv/19 : 35 |  | 35 | [23 empty] | VV | 0
373 | 210202111R00 | Montáž svítidla veřejného osvětlení, na výložník | kus | 4 |  | 0 |  | 0 |  | 0 | 21 | 0 | 0 | 0 | 0 | 0 | M21 | RTS 25/ II | RTS 25/ I | 1.17 | 4.68 |  | Práce | Běžná |  |  |  | POL1_
374 | 220060006R00 | Konstrukce pro zajištění závěsného kabelu | kus | 15 |  | 0 |  | 0 |  | 0 | 21 | 0 | 0 | 0 | 0 | 0 |  | RTS 25/ II | RTS 25/ I | 0.33 | 4.95 |  | Práce | Běžná |  |  |  | POL1_
375 | 650101571R00 | Montáž svítidla LED, nástěnného, přisazeného | kus | 4 |  | 0 |  | 0 |  | 0 | 21 | 0 | 0 | 0 | 0 | 0 | M65 | RTS 25/ II | RTS 25/ I | 0.43 | 1.72 |  | Práce | Běžná |  |  |  | POL1_
376 | 650801153R00 | Demontáž svítidla nástěnného, přisazeného | kus | 4 |  | 0 |  | 0 |  | 0 | 21 | 0 | 0 | 0 | 0 | 0 | M65 | RTS 25/ II | RTS 25/ I | 0.23 | 0.92 |  | Práce | Běžná |  |  |  | POL1_
|  | Pv/21 : 4 |  | 4 | [23 empty] | VV | 0
377 | 905 R01 | Hzs-revize provoz.souboru a st.obj., Revize | h | 16 |  | 0 |  | 0 |  | 0 | 21 | 0 | 0 | 0 | 0 | 0 |  | RTS 25/ II | RTS 25/ I | 1 | 16 |  | Práce | Běžná |  |  |  | POL1_
378 | 947 R00 | HZS třída 7 | h | 64 |  | 0 |  | 0 |  | 0 | 21 | 0 | 0 | 0 | 0 | 0 |  | RTS 25/ II | RTS 25/ I | 1 | 64 |  | Práce | Běžná |  |  |  | POL1_
|  | demontáž stávajícího uzemění vedeného po fasádě : 24,0 |  | 24 | [23 empty] | VV | 0
|  | nezměřitelné práce elektro - propojování : 40,0 |  | 40 | [23 empty] | VV | 0
379 | 947 R00 | HZS třída 7 | h | 16 |  | 0 |  | 0 |  | 0 | 21 | 0 | 0 | 0 | 0 | 0 |  | RTS 25/ II | Indiv | 1 | 16 |  | Práce | Běžná |  |  |  | POL1_
|  | nezměřitelné práce elektro - propojování : 16,0 |  | 16 | [23 empty] | VV | 0
380 | 650121123PR | Přeložení kabelu/vodiče pevně, ručně | m | 119 |  | 0 |  | 0 |  | 0 | 21 | 0 | 0 | 0 | 0 | 0 |  | Vlastní | Indiv | 0.09 | 10.71 |  | Práce | Běžná |  |  |  | POL1_
|  | PV/18 : 84 |  | 84 | [23 empty] | VV | 0
|  | Pv/19 : 35 |  | 35 | [23 empty] | VV | 0
381 | 210200020PRE | Hromosvod pro budovy - demontáž/přeložení/zpět.montáž, vč. napojení na zemnící svod | kompl | 1 |  | 0 |  | 0 |  | 0 | 21 | 0 | 0.29943 | 0.3 | 0 | 0 |  | Vlastní | Indiv | 169.69 | 169.69 |  | Agregovaná položka | Běžná |  |  |  | POL2_
|  | Předběžnou obhlídku a revize hotového díla. | [25 empty] | POP
|  | Pv/32 : 1 |  | 1 | [23 empty] | VV | 0
382 | M21-01 | Odstranění el.vedení | kpl. | 1 |  | 0 |  | 0 |  | 0 | 21 | 0 | 0 | 0 | 0 | 0 |  | Vlastní | Indiv | 0 | 0 |  | Agregovaná položka | Běžná |  |  |  | POL2_
383 | 31677141R | výložník na zeď; počet ramen 1; přímý, přírubový; vnější průměr výložníku 60 mm; délka ramena 500 mm; zatížení 80 kg; povrch. úprava oboustranný žárový zinek | kus | 4 |  | 0 |  | 0 |  | 0 | 21 | 0 | 0.0043 | 0.02 | 0 | 0 | SPCM | RTS 25/ II | RTS 25/ I | 0 | 0 |  | Specifikace | Běžná |  |  |  | POL3_
384 | 34195R | materiál pro elektroinstalaci | sada | 4 |  | 0 |  | 0 |  | 0 | 21 | 0 | 0 | 0 | 0 | 0 |  | Vlastní | Indiv | 0 | 0 |  | Specifikace | Běžná |  |  |  | POL3_
|  | Pv/16 : 1 |  | 1 | [23 empty] | VV | 0
|  | Pv/18 : 1 |  | 1 | [23 empty] | VV | 0
|  | Pv/19 : 1 |  | 1 | [23 empty] | VV | 0
|  | Pv/21 : 1 |  | 1 | [23 empty] | VV | 0
385 | 348360210R | Svítidlo LED kovové; pro veřejné osvětlení; IP 65; příkon = 120 W; barva světla: denní bílá | kus | 4 |  | 0 |  | 0 |  | 0 | 21 | 0 | 0.00213 | 0.01 | 0 | 0 | SPCM | RTS 25/ II | RTS 25/ I | 0 | 0 |  | Specifikace | Běžná |  |  |  | POL3_
|  | Pv/21 : 4 |  | 4 | [23 empty] | VV | 0
Díl: | M22 | Montáž sdělovací a zabezp. techniky |  |  |  | 0 |  | 0 |  | 0 |  | 0 |  | 0 |  | 0 |  |  |  |  | 10.42 | [6 empty] | DIL
386 | 222730033R00 | Stožár a kotvení do zdi | kus | 1 |  | 0 |  | 0 |  | 0 | 21 | 0 | 0 | 0 | 0 | 0 |  | RTS 25/ II | RTS 25/ I | 4.3667 | 4.37 |  | Práce | Běžná |  |  |  | POL1_
|  | Pv/34 : 1 |  | 1 | [23 empty] | VV | 0
387 | 222730154R00 | Kompletace a montáž ant. IV-V pásmo nad 10 prvků | kus | 1 |  | 0 |  | 0 |  | 0 | 21 | 0 | 0 | 0 | 0 | 0 |  | RTS 25/ II | RTS 25/ I | 0.64 | 0.64 |  | Práce | Běžná |  |  |  | POL1_
|  | Pv/34 : 1 |  | 1 | [23 empty] | VV | 0
388 | 222730401R00 | Nastavení a zprovoznění hl.stanice vč. ant.sestavy | kus | 1 |  | 0 |  | 0 |  | 0 | 21 | 0 | 0 | 0 | 0 | 0 |  | RTS 25/ II | RTS 25/ I | 3.5 | 3.5 |  | Práce | Běžná |  |  |  | POL1_
|  | Pv/34 : 1 |  | 1 | [23 empty] | VV | 0
389 | 222730032DMT | Demontáž stožáru vč. kotvení na střechu plochou | kus | 1 |  | 0 |  | 0 |  | 0 | 21 | 0 | 0 | 0 | 0 | 0 |  | Vlastní | Indiv | 1.91 | 1.91 |  | Práce | Běžná |  |  |  | POL1_
|  | Pv/34 : 1 |  | 1 | [23 empty] | VV | 0
390 | 59660662A | Držák antény d 42 mm, 116cm, Pz | kus | 1 |  | 0 |  | 0 |  | 0 | 21 | 0 | 0.0046 | 0 | 0 | 0 |  | Vlastní | Indiv | 0 | 0 |  | Specifikace | Běžná |  |  |  | POL3_
|  | Pv/34 : 1 |  | 1 | [23 empty] | VV | 0
Díl: | D96 | Přesuny suti a vybouraných hmot |  |  |  | 0 |  | 0 |  | 0 |  | 0 |  | 0 |  | 0 |  |  |  |  | 297.46 | [6 empty] | DIL
391 | 979086112R00 | Vodorovná doprava suti a vybouraných hmot nakládání nebo překládání suti a vybouraných hmot na dopravní prostředek při vodorovné dopravě, , | t | 96.2 |  | 0 |  | 0 |  | 0 | 21 | 0 | 0 | 0 | 0 | 0 | 832-1 | RTS 25/ II | RTS 25/ I | 0.28 | 26.94 |  | Práce | Běžná |  |  |  | POL1_9
|  | bez naložení, s vyložením a hrubým urovnáním | [25 empty] | SPI
|  | Včetně: | [25 empty] | POP
|  | - při vodorovné dopravě po suchu : přepravy za ztížených provozních podmínek, | [25 empty] | POP
|  | - při vodorovné dopravě po vodě : vyložení na hromady na suchu nebo na přeložení na dopravní prostředek na suchu do 15 m vodorovně a současně do 4 m svisle, | [25 empty] | POP |  | - při vodorovné dopravě po vodě : vyložení na hromady na suchu nebo na přeložení na dopravní prostředek na suchu do 15 m vodorovně a současně do 4 m svisle,
|  | - při nakládání nebo překládání : dopravy do 15 m vodorovně a současně do 4 m svisle. | [25 empty] | POP
|  | 192,4/2 |  | 96.2 | [23 empty] | VV | 0
392 | 979011311R00 | Svislá doprava suti a vybouraných hmot shozem s naložením suti do shozu | t | 96.2 |  | 0 |  | 0 |  | 0 | 21 | 0 | 0 | 0 | 0 | 0 | 801-3 | RTS 25/ II | RTS 25/ I | 0.55 | 52.91 |  | Práce | Běžná |  |  |  | POL1_9
|  | 192,4/2 |  | 96.2 | [23 empty] | VV | 0
393 | 979081111R00 | Odvoz suti a vybouraných hmot na skládku do 1 km | t | 192.4 |  | 0 |  | 0 |  | 0 | 21 | 0 | 0 | 0 | 0 | 0 | 801-3 | RTS 25/ II | RTS 25/ I | 0.49 | 94.28 |  | Práce | Běžná |  |  |  | POL1_9
|  | Včetně naložení na dopravní prostředek a složení na skládku, bez poplatku za skládku. | [25 empty] | POP
394 | 979081121R00 | Odvoz suti a vybouraných hmot na skládku příplatek za každý další 1 km | t | 1924 |  | 0 |  | 0 |  | 0 | 21 | 0 | 0 | 0 | 0 | 0 | 801-3 | RTS 25/ II | RTS 25/ I | 0 | 0 |  | Práce | Běžná |  |  |  | POL1_9
|  | 192,40*10 |  | 1924 | [23 empty] | VV | 0
395 | 979082111R00 | Vnitrostaveništní doprava suti a vybouraných hmot do 10 m | t | 96.2 |  | 0 |  | 0 |  | 0 | 21 | 0 | 0 | 0 | 0 | 0 | 801-3 | RTS 25/ II | RTS 25/ I | 0.94 | 90.43 |  | Práce | Běžná |  |  |  | POL1_9
|  | 192,4/2 |  | 96.2 | [23 empty] | VV | 0
396 | 979082121R00 | Vnitrostaveništní doprava suti a vybouraných hmot příplatek k ceně za každých dalších 5 m | t | 288.6 |  | 0 |  | 0 |  | 0 | 21 | 0 | 0 | 0 | 0 | 0 | 801-3 | RTS 25/ II | RTS 25/ I | 0.11 | 31.75 |  | Práce | Běžná |  |  |  | POL1_9
|  | 96,20*3 |  | 288.6 | [23 empty] | VV | 0
397 | 979093111R00 | Uložení suti na skládku bez zhutnění | t | 192.4 |  | 0 |  | 0 |  | 0 | 21 | 0 | 0 | 0 | 0 | 0 | 800-6 | RTS 25/ II | RTS 25/ I | 0.006 | 1.15 |  | Práce | Běžná |  |  |  | POL1_9
|  | s hrubým urovnáním, | [25 empty] | SPI
398 | 979999999R20 | Poplatek za skládku 25% příměsí | t | 5 |  | 0 |  | 0 |  | 0 | 21 | 0 | 0 | 0 | 0 | 0 |  | Vlastní | Indiv | 0 | 0 |  | Práce | Běžná |  |  |  | POL1_9
Díl: | VN | Vedlejší náklady |  |  |  | 0 |  | 0 |  | 0 |  | 0 |  | 0 |  | 0 |  |  |  |  | 0 | [6 empty] | DIL
399 | 005121 R | Zařízení staveniště | Soubor | 1 |  | 0 |  | 0 |  | 0 | 21 | 0 | 0 | 0 | 0 | 0 |  | Vlastní | Indiv | 0 | 0 |  | VRN | Běžná |  |  |  | POL99_8
|  | Veškeré náklady spojené s vybudováním, provozem a odstraněním zařízení staveniště. | [25 empty] | POP
400 | 005122 R | Provozní vlivy | Soubor | 1 |  | 0 |  | 0 |  | 0 | 21 | 0 | 0 | 0 | 0 | 0 |  | Vlastní | Indiv | 0 | 0 |  | VRN | Běžná |  |  |  | POL99_8
|  | Náklady na ztížené podmínky provádění tam, kde jsou stavební práce zcela nebo zčásti omezovány provozem jiných osob. Jde zejména o zvýšené náklady související s omezením provozem v areálu objednatele nebo o náklady v důsledku nezbytného respektování stávající dopravy ovlivňující stavební práce. | [25 empty] | POP |  | Náklady na ztížené podmínky provádění tam, kde jsou stavební práce zcela nebo zčásti omezovány provozem jiných osob. Jde zejména o zvýšené náklady související s omezením provozem v areálu objednatele nebo o náklady v důsledku nezbytného respektování stávající dopravy ovlivňující stavební práce.
401 | 005124010R | Koordinační činnost | Soubor | 1 |  | 0 |  | 0 |  | 0 | 21 | 0 | 0 | 0 | 0 | 0 |  | Vlastní | Indiv | 0 | 0 |  | VRN | Běžná |  |  |  | POL99_8
|  | Koordinace stavebních a technologických dodávek stavby. | [25 empty] | POP
Díl: | D96 | Přesuny suti a vybouraných hmot |  |  |  | 0 |  | 0 |  | 0 |  | 0 |  | 0 |  | 0 |  |  |  |  | 0 | [6 empty] | DIL
402 | 979990107R01 | Poplatek za uložení suti - směs betonu, skupina odpadu 170904 | t | 47 |  | 0 |  | 0 |  | 0 | 21 | 0 | 0 | 0 | 0 | 0 |  | Vlastní | Indiv | 0 | 0 |  | Práce | Běžná |  |  |  | POL1_9
|  | kategorie 17 09 04 smíšené stavební a demoliční odpady | [25 empty] | POP
|  | beton : 45 |  | 45 | [23 empty] | VV | 0
|  | teraco : 2 |  | 2 | [23 empty] | VV | 0
403 | 979990168R00 | Poplatek za likvidaci, skla, , skupina 17 02 02 z Katalogu odpadů | t | 2.5 |  | 0 |  | 0 |  | 0 | 21 | 0 | 0 | 0 | 0 | 0 | 801-3 | RTS 25/ II | RTS 25/ I | 0 | 0 |  | Práce | Běžná |  |  |  | POL1_9
|  | kategorie 17 02 02 | [25 empty] | POP
404 | 979990109R00 | Poplatek za uložení, skleněné tvárnice, , skupina 17 02 02 z Katalogu odpadů | t | 1.2 |  | 0 |  | 0 |  | 0 | 21 | 0 | 0 | 0 | 0 | 0 | 801-3 | RTS 25/ II | Indiv | 0 | 0 |  | Práce | Běžná |  |  |  | POL1_9
|  | kategorie 17 09 04 smíšené stavební a demoliční odpady | [25 empty] | POP
405 | 979990121R00 | Poplatek za uložení, asfaltové pásy, , skupina 17 03 02 z Katalogu odpadů | t | 8.5 |  | 0 |  | 0 |  | 0 | 21 | 0 | 0 | 0 | 0 | 0 | 801-3 | RTS 25/ II | Indiv | 0 | 0 |  | Práce | Běžná |  |  |  | POL1_9
406 | 979990107R02 | Poplatek za uložení suti - směs cihel, skupina odpadu 170904 | t | 46.2 |  | 0 |  | 0 |  | 0 | 21 | 0 | 0 | 0 | 0 | 0 |  | Vlastní | Indiv | 0 | 0 |  | Práce | Běžná |  |  |  | POL1_9
|  | kategorie 17 09 04 smíšené stavební a demoliční odpady | [25 empty] | POP
|  | zdivo : 16,20 |  | 16.2 | [23 empty] | VV | 0
|  | omítka : 30,0 |  | 30 | [23 empty] | VV | 0
407 | 979990107R00 | Poplatek za uložení, směs betonu, cihel a dřeva, , skupina 17 09 04 z Katalogu odpadů | t | 5 |  | 0 |  | 0 |  | 0 | 21 | 0 | 0 | 0 | 0 | 0 | 801-3 | RTS 25/ II | Indiv | 0 | 0 |  | Práce | Běžná |  |  |  | POL1_9
|  | kategorie 17 09 04 smíšené stavební a demoliční odpady | [25 empty] | POP
|  | dřevo z krovu (odhad) : 5,0 |  | 5 | [23 empty] | VV | 0
408 | 979990107R03 | Poplatek za uložení suti - škvára, skupina odpadu 170904 | t | 72 |  | 0 |  | 0 |  | 0 | 21 | 0 | 0 | 0 | 0 | 0 |  | Vlastní | Indiv | 0 | 0 |  | Práce | Běžná |  |  |  | POL1_9
|  | kategorie 17 09 04 smíšené stavební a demoliční odpady | [25 empty] | POP
409 | 979990191R00 | Poplatek za uložení, plastové výrobky, , skupina 17 02 03 z Katalogu odpadů | t | 5 |  | 0 |  | 0 |  | 0 | 21 | 0 | 0 | 0 | 0 | 0 | 801-3 | RTS 25/ II | Indiv | 0 | 0 |  | Práce | Běžná |  |  |  | POL1_
|  | kategorie 17 02 03 plasty | [25 empty] | POP
Díl: | ON | Ostatní náklady |  |  |  | 0 |  | 0 |  | 0 |  | 0 |  | 0 |  | 0 |  |  |  |  | 0 | [6 empty] | DIL
410 | 220250000199 | Provoz na záložní zdroj (cca 10 dní) | kpl. | 1 |  | 0 |  | 0 |  | 0 | 21 | 0 | 0 | 0 | 0 | 0 |  | Vlastní | Indiv | 0 | 0 |  | Stroj | Běžná |  |  |  | POL6_
411 | 005211080R | Bezpečnostní a hygienická opatření na staveništi | Soubor | 2 |  | 0 |  | 0 |  | 0 | 21 | 0 | 0 | 0 | 0 | 0 |  | Vlastní | Indiv | 0 | 0 |  | VRN | Běžná |  |  |  | POL99_8
|  | Náklady na ochranu staveniště před vstupem nepovolaných osob, včetně příslušného značení, náklady na osvětlení staveniště, náklady na vypracování potřebné dokumentace pro provoz staveniště z hlediska požární ochrany (požární řád a poplachová směrnice) a z hlediska provozu staveniště (provozně dopravní řád). | [25 empty] | POP |  | Náklady na ochranu staveniště před vstupem nepovolaných osob, včetně příslušného značení, náklady na osvětlení staveniště, náklady na vypracování potřebné dokumentace pro provoz staveniště z hlediska požární ochrany (požární řád a poplachová směrnice) a z hlediska provozu staveniště (provozně dopravní řád).
|  | dočasná opatření : 1 |  | 1 | [23 empty] | VV | 0
|  | Začátek provozního součtu | [25 empty] | VV
|  | - zajištění bezp. přístupu do objektu (OSB deska-tubus) : 1 |  | 1 | [23 empty] | VV | 2
|  | Konec provozního součtu | [25 empty] | VV
|  | - ohraničení nádrže na naftu (oplocení cca 20bm) : 1 |  | 1 | [23 empty] | VV | 0
412 | 00523 R | Zkoušky a revize | Soubor | 1 |  | 0 |  | 0 |  | 0 | 21 | 0 | 0 | 0 | 0 | 0 |  | Vlastní | Indiv | 0 | 0 |  | VRN | Běžná |  |  |  | POL99_8
|  | Náklady zhotovitele, související s prováděním zkoušek a revizí předepsaných technickými normami nebo objednatelem a které jsou pro provedení díla nezbytné. | [25 empty] | POP |  | Náklady zhotovitele, související s prováděním zkoušek a revizí předepsaných technickými normami nebo objednatelem a které jsou pro provedení díla nezbytné.
|  | Výtažné zkoušky kotev ETAG 014 : 1 |  | 1 | [23 empty] | VV | 0
Díl: | 764 | Konstrukce klempířské |  |  |  | 0 |  | 0 |  | 0 |  | 0 |  | 0.02 |  | 0 |  |  |  |  | 0 | [6 empty] | DIL
413 | 283189103R | Stříška vchodová materiál: PC; s Al profily; tvar: rovný; dl = 1 600 mm; š = 850 mm; v = 380 mm; tl = 4,5 mm | kus | 2 |  | 0 |  | 0 |  | 0 | 21 | 0 | 0.006 | 0.01 | 0 | 0 | SPCM | RTS 25/ II | RTS 25/ I | 0 | 0 |  | Specifikace | Běžná |  |  |  | POL3_
414 | 283189101R | Stříška vchodová materiál: PC; s Al profily; tvar: rovný; dl = 1 200 mm; š = 850 mm; v = 380 mm; tl = 4,5 mm | kus | 1 |  | 0 |  | 0 |  | 0 | 21 | 0 | 0.0055 | 0.01 | 0 | 0 | SPCM | RTS 25/ II | RTS 25/ I | 0 | 0 |  | Specifikace | Běžná |  |  |  | POL3_
[26 empty] | 12 | 21 | DPH
| Celkem |  |  |  |  | 0 | [19 empty] | 0 | 0 | SUM
END
Note on S6: Jedná se o informaci, zda se jedná o položku, která je do rozpočtu zadána z cenové soustavy RTS, nebo vlastní.
Note on T6: Jedná se o název CÚ, která je zadána u položky rozpočtu