## Pokyny pro vyplnění
Pokyny pro vyplnění
Ve všech listech tohoto souboru můžete měnit pouze buňky s modrým pozadím. Jedná se o tyto údaje : - údaje o firmě - jednotkové ceny položek zadané na maximálně dvě desetinná místa

## Stavba
#RTSROZP# | Soupis stavebních prací, dodávek a služeb
| Stavba: |  | 20240623 | SZZ KRNOV - stavební úpravy části Budovy I
| Zadavatel | [5 empty] | IČO:
DIČ:
| Projektant: | [5 empty] | IČO:
DIČ:
| Zhotovitel: | [5 empty] | IČO:
DIČ:
Vypracoval:
| Rozpis ceny | [6 empty] | Celkem
HSV | HSV | [6 empty] | 0
PSV | PSV | [6 empty] | 0
MON | MON | [6 empty] | 0
VN | Vedlejší náklady | [6 empty] | 0
ON | Ostatní náklady | [6 empty] | 0
| Celkem | [6 empty] | 0
Rekapitulace daní
0 | Základ pro sníženou DPH |  |  | 12 | % | 0 |  |  | CZK
0 | Snížená DPH |  |  | 12 | % | 0 |  |  | CZK
0 | Základ pro základní DPH |  |  | 21 | % | 0 |  |  | CZK
0 | Základní DPH |  |  | 21 | % | 0 |  |  | CZK
0 | Zaokrouhlení |  |  |  |  | 0 |  |  | CZK
| Cena celkem bez DPH |  |  |  |  | 0 |  |  | CZK
0 | Cena celkem s DPH |  |  |  |  | 0 |  |  | CZK
|  | v |  |  | dne
|  |  | Za zhotovitele |  |  |  | Za objednatele
Rekapitulace dílčích částí
#CASTI>> | Číslo | Název |  |  | Základ pro sníženou DPH | Základ pro základní DPH | DPH celkem | Cena celkem | %
1 | Stavba |  |  |  | 0 | 0 | 0 | 0
2 |  | Stavební objekt |  |  |  |  | 0
2 | 01 | SZZ KRNOV - stavební úpravy části Budovy I |  |  | 0 | 0 | 0 | 0
3 | 01 | Ostatní náklady |  |  | 0 | 0 | 0 | 0
3 | 02 | Vedlejší náklady |  |  | 0 | 0 | 0 | 0
3 | 03 | Stavební úpravy |  |  | 0 | 0 | 0 | 0
3 | 04 | Nové schodiště |  |  | 0 | 0 | 0 | 0
3 | 05 | Odstranění původní dřevěné sušárny |  |  | 0 | 0 | 0 | 0
3 | 06 | Vytápění |  |  | 0 | 0 | 0 | 0
3 | 07 | Vzduchotechnika |  |  | 0 | 0 | 0 | 0
3 | 08 | Zdravotechnika |  |  | 0 | 0 | 0 | 0
3 | 09 | Elektroinstalace |  |  | 0 | 0 | 0 | 0
3 | 10 | Vybavení |  |  | 0 | 0 | 0 | 0
| Celkem za stavbu |  |  |  | 0 | 0 | 0 | 0 | 0
#POPS | Popis stavby: 20240623 - SZZ KRNOV - stavební úpravy části Budovy I
#POPO | Popis objektu: 01 - SZZ KRNOV - stavební úpravy části Budovy I
#POPR | Popis rozpočtu: 01 - Ostatní náklady
#POPR | Popis rozpočtu: 02 - Vedlejší náklady
#POPR | Popis rozpočtu: 03 - Stavební úpravy
#POPR | Popis rozpočtu: 04 - Nové schodiště
#POPR | Popis rozpočtu: 05 - Odstranění původní dřevěné sušárny
#POPR | Popis rozpočtu: 06 - Vytápění
#POPR | Popis rozpočtu: 07 - Vzduchotechnika
#POPR | Popis rozpočtu: 08 - Zdravotechnika
#POPR | Popis rozpočtu: 09 - Elektroinstalace
#POPR | Popis rozpočtu: 10 - Vybavení
Rekapitulace dílů
| Číslo | Název |  |  | Typ dílu |  |  | Celkem | %
| 1 | Zemní práce |  |  | HSV |  |  | 0
| 2 | Základy a zvláštní zakládání |  |  | HSV |  |  | 0
| 3 | Svislé a kompletní konstrukce |  |  | HSV |  |  | 0
| 4 | Vodorovné konstrukce |  |  | HSV |  |  | 0
| 61 | Upravy povrchů vnitřní |  |  | HSV |  |  | 0
| 62 | Úpravy povrchů vnější |  |  | HSV |  |  | 0
| 63 | Podlahy a podlahové konstrukce |  |  | HSV |  |  | 0
| 64 | Výplně otvorů |  |  | HSV |  |  | 0
| 8 | Trubní vedení |  |  | HSV |  |  | 0
| 94 | Lešení a stavební výtahy |  |  | HSV |  |  | 0
| 95 | Dokončovací konstrukce na pozemních stavbách |  |  | HSV |  |  | 0
| 96 | Bourání konstrukcí |  |  | HSV |  |  | 0
| 97 | Prorážení otvorů |  |  | HSV |  |  | 0
| 99 | Staveništní přesun hmot |  |  | HSV |  |  | 0
| 991 | Zemní práce |  |  | HSV |  |  | 0
| 711 | Izolace proti vodě |  |  | PSV |  |  | 0
| 713 | Izolace tepelné |  |  | PSV |  |  | 0
| 714 | Izolace akustické a protiotřesové |  |  | PSV |  |  | 0
| 721 | Vnitřní kanalizace |  |  | PSV |  |  | 0
| 722 | Vnitřní vodovod |  |  | PSV |  |  | 0
| 725 | Zařizovací předměty |  |  | PSV |  |  | 0
| 728 | Vzduchotechnika |  |  | PSV |  |  | 0
| 733 | Rozvod potrubí |  |  | PSV |  |  | 0
| 734 | Armatury |  |  | PSV |  |  | 0
| 735 | Otopná tělesa |  |  | PSV |  |  | 0
| 736 | Podlahové vytápění |  |  | PSV |  |  | 0
| 762 | Konstrukce tesařské |  |  | PSV |  |  | 0
| 764 | Konstrukce klempířské |  |  | PSV |  |  | 0
| 766 | Konstrukce truhlářské |  |  | PSV |  |  | 0
| 766 | Konstrukce truhlářské, okna a dveře |  |  | PSV |  |  | 0
| 767 | Konstrukce zámečnické |  |  | PSV |  |  | 0
| 769 | Otvorové prvky z plastu |  |  | PSV |  |  | 0
| 771 | Podlahy z dlaždic a obklady |  |  | PSV |  |  | 0
| 776 | Podlahy povlakové |  |  | PSV |  |  | 0
| 777 | Podlahy ze syntetických hmot |  |  | PSV |  |  | 0
| 781 | Obklady keramické |  |  | PSV |  |  | 0
| 783 | Nátěry |  |  | PSV |  |  | 0
| 784 | Malby |  |  | PSV |  |  | 0
| 786 | Čalounické úpravy |  |  | PSV |  |  | 0
| 799 | Ostatní |  |  | PSV |  |  | 0
| M21 | Elektromontáže |  |  | MON |  |  | 0
| M22 | Montáž sdělovací a zabezp. techniky |  |  | MON |  |  | 0
| M24 | Montáže vzduchotechnických zařízení |  |  | MON |  |  | 0
| M99 | Ostatní práce "M" |  |  | MON |  |  | 0
| D96 | Přesuny suti a vybouraných hmot |  |  | PSU |  |  | 0
| Cena celkem | [6 empty] | 0 | 0
Note on D11: Název
Note on I11: IČO
Note on D12: Ulice
Note on I12: DIČ
Note on D13: PSČ
Note on E13: Místo

## VzorPolozky (hidden)
Položkový rozpočet
S:
O:
R:

## 01 01 Pol
Položkový soupis prací a dodávek | [27 empty] | #TypZaznamu#
S: | 20240623 | SZZ KRNOV - stavební úpravy části Budovy I | [25 empty] | STA
O: | 01 | SZZ KRNOV - stavební úpravy části Budovy I | [22 empty] | STA |  |  | OBJ
R: | 01 | Ostatní náklady | [25 empty] | ROZ
P.č. | Číslo položky | Název položky | MJ | Množství | Cena / MJ | Celkem | Dodávka | Dodávka celk. | Montáž | Montáž celk. | DPH | Cena s DPH | Hmotnost / MJ | Hmotnost celk.(t) | Dem. hmotnost / MJ | Dem. hmotnost celk.(t) | Ceník | Cen. soustava / platnost | Cenová úroveň | Nhod / MJ | Nhod celk. | Dodavatel | Typ položky | Stav položky
Díl: | M99 | Ostatní práce "M" |  |  |  | 0 |  | 0 |  | 0 |  | 0 |  | 0 |  | 0 |  |  |  |  | 0 | [6 empty] | DIL
1 | 999000002RZ1 | Dokumentace skutečného provedení stavby dle obchodních podmínek | kompl | 1 |  | 0 |  | 0 |  | 0 | 21 | 0 | 0 | 0 | 0 | 0 |  | Vlastní | Indiv | 0 | 0 |  | Práce | Běžná |  |  |  | POL1_1
|  | tištěna + digitální podoba ( .dwg, .dxf ) v počtu a formátech dle SoD. | [25 empty] | POP
|  | Vypracování DOKUMENTACE SKUTEČNÉHO PROVEDENÍ STAVBY | [25 empty] | POP
|  | 1 |  | 1 | [23 empty] | VV | 0
2 | 999000002RZ2 | Kompletační činnost | kompl | 1 |  | 0 |  | 0 |  | 0 | 21 | 0 | 0 | 0 | 0 | 0 |  | Vlastní | Indiv | 0 | 0 |  | Práce | Běžná |  |  |  | POL1_1
|  | kompletní dokladová část dle SoD (revize, atesty, certifikáty, prohlášení o shodě) pro předání a převzetí dokončeného díla | [25 empty] | POP |  | kompletní dokladová část dle SoD (revize, atesty, certifikáty, prohlášení o shodě) pro předání a převzetí dokončeného díla
|  | náklady zhotovitele, související s prováděním zkoušek a REVIZÍ předepsaných technickými normami a vyjádřeními dotčených orgánů pro řádné provedení a předání díla. | [25 empty] | POP |  | náklady zhotovitele, související s prováděním zkoušek a REVIZÍ předepsaných technickými normami a vyjádřeními dotčených orgánů pro řádné provedení a předání díla.
|  | náklady na individuální zkoušky dodaných a smontovaných technologických zařízení včetně komplexního vyzkoušení. | [25 empty] | POP |  | náklady na individuální zkoušky dodaných a smontovaných technologických zařízení včetně komplexního vyzkoušení.
|  | náklady zhotovitele na vypracování provozních řádů pro trvalý provoz. | [25 empty] | POP
|  | náklady na předání všech návodů k obsluze a údržbě pro technologická zařízení a náklady na zaškolení obsluhy objednatele | [25 empty] | POP |  | náklady na předání všech návodů k obsluze a údržbě pro technologická zařízení a náklady na zaškolení obsluhy objednatele
|  | 1 |  | 1 | [23 empty] | VV | 0
3 | 999000002RZ3 | Vypracování zhotovitelské REALIZAČNÍ a VÝROBNÍ projektové dokumentace dle obchodních podmínek | kompl | 1 |  | 0 |  | 0 |  | 0 | 21 | 0 | 0 | 0 | 0 | 0 |  | Vlastní | Indiv | 0 | 0 |  | Práce | Běžná |  |  |  | POL1_1
|  | dle požadavků PD a SOD | [25 empty] | POP
POP
|  | - výrobní PD schodiště včetně statického posouzení | [25 empty] | POP
|  | 1 |  | 1 | [23 empty] | VV | 0
4 | 999000002RZ4 | Podrobný dodatečný statický průzkum | kompl | 1 |  | 0 |  | 0 |  | 0 | 21 | 0 | 0 | 0 | 0 | 0 |  | Vlastní | Indiv | 0 | 0 |  | Práce | Běžná |  |  |  | POL1_1
|  | - statický průzkum stropních konstrukcí za účelem ověření únosnosti stropních konstrukcí, orientace stropních trámů včetně provedení sond do konstrukcí - viz. statické posouzení | [25 empty] | POP |  | - statický průzkum stropních konstrukcí za účelem ověření únosnosti stropních konstrukcí, orientace stropních trámů včetně provedení sond do konstrukcí - viz. statické posouzení
|  | - dodatečný statický posudek | [25 empty] | POP
|  | 1 |  | 1 | [23 empty] | VV | 0
5 | 999000002RZ5 | Koordinace stavebních a technologických dodávek | kompl | 1 |  | 0 |  | 0 |  | 0 | 21 | 0 | 0 | 0 | 0 | 0 |  | Vlastní | Indiv | 0 | 0 |  | Práce | Běžná |  |  |  | POL1_1
|  | dle požadavků PD a SOD | [25 empty] | POP
|  | 1 |  | 1 | [23 empty] | VV | 0
6 | 999000002RZ6 | Náklady na podrobnou fotodokumentaci | kompl | 1 |  | 0 |  | 0 |  | 0 | 21 | 0 | 0 | 0 | 0 | 0 |  | Vlastní | Indiv | 0 | 0 |  | Práce | Běžná |  |  |  | POL1_1
|  | průběhu stavby a pasport současného stavu | [25 empty] | POP
|  | 1 |  | 1 | [23 empty] | VV | 0
[26 empty] | 12 | 21 | DPH
| Celkem |  |  |  |  | 0 | [19 empty] | 0 | 0 | SUM
END
Note on S6: Jedná se o informaci, zda se jedná o položku, která je do rozpočtu zadána z cenové soustavy RTS, nebo vlastní.
Note on T6: Jedná se o název CÚ, která je zadána u položky rozpočtu

## 01 02 Pol
Položkový soupis prací a dodávek | [27 empty] | #TypZaznamu#
S: | 20240623 | SZZ KRNOV - stavební úpravy části Budovy I | [25 empty] | STA
O: | 01 | SZZ KRNOV - stavební úpravy části Budovy I | [22 empty] | STA |  |  | OBJ
R: | 02 | Vedlejší náklady | [25 empty] | ROZ
P.č. | Číslo položky | Název položky | MJ | Množství | Cena / MJ | Celkem | Dodávka | Dodávka celk. | Montáž | Montáž celk. | DPH | Cena s DPH | Hmotnost / MJ | Hmotnost celk.(t) | Dem. hmotnost / MJ | Dem. hmotnost celk.(t) | Ceník | Cen. soustava / platnost | Cenová úroveň | Nhod / MJ | Nhod celk. | Dodavatel | Typ položky | Stav položky
Díl: | 991 | Zemní práce |  |  |  | 0 |  | 0 |  | 0 |  | 0 |  | 0 |  | 0 |  |  |  |  | 0 | [6 empty] | DIL
1 | 991000001RZ1 | Vybudování zařízení staveniště | kpl | 1 |  | 0 |  | 0 |  | 0 | 21 | 0 | 0 | 0 | 0 | 0 |  | Vlastní | Indiv | 0 | 0 |  | Práce | Běžná |  |  |  | POL1_1
|  | Zajištění bezpečného příjezdu a přístupu na staveniště včetně značení. | [25 empty] | POP
|  | Náklady s připojením staveniště na energie + zajištění měření odběru energií. | [25 empty] | POP
|  | Náklady na úklid v prostoru staveniště a příjezdových komunikací ke staveništi. | [25 empty] | POP
|  | Opatření k zabránění nadměrného zatěžování staveniště a jeho okolí prachem (např. používání krycích plachet, kropení sutě vodou). | [25 empty] | POP |  | Opatření k zabránění nadměrného zatěžování staveniště a jeho okolí prachem (např. používání krycích plachet, kropení sutě vodou).
|  | Oplocení zařízení staveniště výšky 1,8 m, brány a označení staveniště (cca 40 m) | [25 empty] | POP
|  | Oddělení provozu v objektu | [25 empty] | POP
|  | 1 |  | 1 | [23 empty] | VV | 0
2 | 991000002RZ1 | Provoz zařízení staveniště | kpl | 1 |  | 0 |  | 0 |  | 0 | 21 | 0 | 0 | 0 | 0 | 0 |  | Vlastní | Indiv | 0 | 0 |  | Práce | Běžná |  |  |  | POL1_1
|  | Náklady na vybavení zařízení staveniště. | [25 empty] | POP
|  | Náklady na spotřebované energie provozem zařízení staveniště. | [25 empty] | POP
|  | Náklady na úklid v prostoru staveniště a příjezdových komunikací ke staveništi. | [25 empty] | POP
|  | 1 |  | 1 | [23 empty] | VV | 0
3 | 991000003RZ1 | Odstranění zařízení staveniště | kpl | 1 |  | 0 |  | 0 |  | 0 | 21 | 0 | 0 | 0 | 0 | 0 |  | Vlastní | Indiv | 0 | 0 |  | Práce | Běžná |  |  |  | POL1_1
|  | Náklady na odstranění a odvoz zařízení staveniště. | [25 empty] | POP
|  | Uvedení stavbou dotčených ploch a ploch zařízení staveniště do původního stavu. | [25 empty] | POP
POP
|  | Zatravnění plochy staveniště | [25 empty] | POP
|  | 1 |  | 1 | [23 empty] | VV | 0
4 | 991000004RZ1 | Opatření z hlediska BOZP na staveništi | kpl | 1 |  | 0 |  | 0 |  | 0 | 21 | 0 | 0 | 0 | 0 | 0 |  | Vlastní | Indiv | 0 | 0 |  | Práce | Běžná |  |  |  | POL1_0
|  | - dle požadavků a podmínek plánu BOZP na staveništi | [25 empty] | POP
|  | 1 |  | 1 | [23 empty] | VV | 0
5 | 991000005RZ1 | Opatření z hlediska používání OOPP na staveništi | kpl | 1 |  | 0 |  | 0 |  | 0 | 21 | 0 | 0 | 0 | 0 | 0 |  | Vlastní | Indiv | 0 | 0 |  | Práce | Běžná |  |  |  | POL1_0
|  | - ochranné přilby a reflexní vesty | [25 empty] | POP
|  | - pracovní obuv | [25 empty] | POP
|  | - ochranné brýle | [25 empty] | POP
|  | - pracovní rukavice | [25 empty] | POP
|  | - polohovací postroje, úvazy | [25 empty] | POP
|  | 1 |  | 1 | [23 empty] | VV | 0
6 | 991000006RZ1 | Opatření z hlediska provozu uživatele v objektu | kpl | 1 |  | 0 |  | 0 |  | 0 | 21 | 0 | 0 | 0 | 0 | 0 |  | Vlastní | Indiv | 0 | 0 |  | Práce | Běžná |  |  |  | POL1_0
|  | - dle požadavků a podmínek uživatele | [25 empty] | POP
|  | - zajištění chodu objektu - v interiéru objektu, v exteriéru - příjezd a odjezd | [25 empty] | POP
|  | 1 |  | 1 | [23 empty] | VV | 0
[26 empty] | 12 | 21 | DPH
| Celkem |  |  |  |  | 0 | [19 empty] | 0 | 0 | SUM
END
Note on S6: Jedná se o informaci, zda se jedná o položku, která je do rozpočtu zadána z cenové soustavy RTS, nebo vlastní.
Note on T6: Jedná se o název CÚ, která je zadána u položky rozpočtu

## 01 03 Pol
Položkový soupis prací a dodávek | [27 empty] | #TypZaznamu#
S: | 20240623 | SZZ KRNOV - stavební úpravy části Budovy I | [25 empty] | STA
O: | 01 | SZZ KRNOV - stavební úpravy části Budovy I | [22 empty] | STA |  |  | OBJ
R: | 03 | Stavební úpravy | [25 empty] | ROZ
P.č. | Číslo položky | Název položky | MJ | Množství | Cena / MJ | Celkem | Dodávka | Dodávka celk. | Montáž | Montáž celk. | DPH | Cena s DPH | Hmotnost / MJ | Hmotnost celk.(t) | Dem. hmotnost / MJ | Dem. hmotnost celk.(t) | Ceník | Cen. soustava / platnost | Cenová úroveň | Nhod / MJ | Nhod celk. | Dodavatel | Typ položky | Stav položky
Díl: | 1 | Zemní práce |  |  |  | 0 |  | 0 |  | 0 |  | 0 |  | 0 |  | 0 |  |  |  |  | 0 | [6 empty] | DIL
1 | 122202509R00 | Příplatek za lepivost pro hor. 3 | m3 | 0.5625 |  | 0 |  | 0 |  | 0 | 21 | 0 | 0 | 0 | 0 | 0 |  | RTS 24/ II | Indiv | 0 | 0 |  | Práce | Běžná |  |  |  | POL1_1
|  | 0,75*0,75*1 |  | 0.56 | [23 empty] | VV | 0
2 | 139711101RT3 | Vykopávka v uzavřených prostorách v hor.1-4 hornina 3 | m3 | 0.5625 |  | 0 |  | 0 |  | 0 | 21 | 0 | 0 | 0 | 0 | 0 |  | RTS 24/ II | Indiv | 0 | 0 |  | Práce | Běžná |  |  |  | POL1_1
|  | 0,75*0,75*1 |  | 0.56 | [23 empty] | VV | 0
3 | 162201102R00 | Vodorovné přemístění výkopku z hor.1-4 do 50 m | m3 | 0.1875 |  | 0 |  | 0 |  | 0 | 21 | 0 | 0 | 0 | 0 | 0 |  | RTS 24/ II | Indiv | 0 | 0 |  | Práce | Běžná |  |  |  | POL1_1
|  | 0,1875 |  | 0.19 | [23 empty] | VV | 0
4 | 162607111R00 | Vodorov prem vykop horn 1-4 6000m | m3 | 0.1875 |  | 0 |  | 0 |  | 0 | 21 | 0 | 0 | 0 | 0 | 0 |  | RTS 24/ II | Indiv | 0 | 0 |  | Práce | Běžná |  |  |  | POL1_1
|  | 0,1875 |  | 0.19 | [23 empty] | VV | 0
5 | 162607119R00 | Pripl zkd 1000m | m3 | 0.1875 |  | 0 |  | 0 |  | 0 | 21 | 0 | 0 | 0 | 0 | 0 |  | RTS 24/ II | Indiv | 0 | 0 |  | Práce | Běžná |  |  |  | POL1_1
|  | 0,1875 |  | 0.1875 | [23 empty] | VV | 0
6 | 167101101R00 | Nakládání výkopku z hor.1-4 v množství do 100 m3 | m3 | 0.1875 |  | 0 |  | 0 |  | 0 | 21 | 0 | 0 | 0 | 0 | 0 |  | RTS 24/ II | Indiv | 0 | 0 |  | Práce | Běžná |  |  |  | POL1_1
|  | 0,1875 |  | 0.19 | [23 empty] | VV | 0
7 | 171204113RZ1 | Poplatek za skládku | m3 | 0.1875 |  | 0 |  | 0 |  | 0 | 21 | 0 | 0 | 0 | 0 | 0 |  | Vlastní | Indiv | 0 | 0 |  | Práce | Běžná |  |  |  | POL1_1
|  | v souladu se zákonem č. 541/2020 Sb. v platném znění. | [25 empty] | POP
|  | V položce je zahrnut svislý a vodorovný přesun, naložení a složení výkopku včetně likvidace výkopku v souladu se zákonem o odpadech dle technologie a místa určených zhotovitem, včetně poplatků za uložení na skládku. | [25 empty] | POP |  | V položce je zahrnut svislý a vodorovný přesun, naložení a složení výkopku včetně likvidace výkopku v souladu se zákonem o odpadech dle technologie a místa určených zhotovitem, včetně poplatků za uložení na skládku.
|  | 0,1875 |  | 0.1875 | [23 empty] | VV | 0
8 | 174101102R00 | Zásyp ruční se zhutněním | m3 | 0.375 |  | 0 |  | 0 |  | 0 | 21 | 0 | 0 | 0 | 0 | 0 |  | RTS 24/ II | Indiv | 0 | 0 |  | Práce | Běžná |  |  |  | POL1_1
|  | 0,5625-0,1875 |  | 0.38 | [23 empty] | VV | 0
Díl: | 2 | Základy a zvláštní zakládání |  |  |  | 0 |  | 0 |  | 0 |  | 0 |  | 0.69 |  | 0 |  |  |  |  | 0 | [6 empty] | DIL
9 | 271571111R00 | Polštář základu ze štěrkopísku tříděného | m3 | 0.0844 |  | 0 |  | 0 |  | 0 | 21 | 0 | 1.9397 | 0.16 | 0 | 0 |  | RTS 24/ II | Indiv | 0 | 0 |  | Práce | Běžná |  |  |  | POL1_1
|  | 0,75*0,75*0,15 |  | 0.08 | [23 empty] | VV | 0
10 | 273361921RT3 | Výztuž základových desek ze svařovaných sítí průměr drátu 5,0, oka 150/150 mm KD37 | t | 0.0491 |  | 0 |  | 0 |  | 0 | 21 | 0 | 1.0513 | 0.05 | 0 | 0 |  | RTS 24/ II | Indiv | 0 | 0 |  | Práce | Běžná |  |  |  | POL1_1
|  | 0,0021*4*4,5*1,3 |  | 0.05 | [23 empty] | VV | 0
11 | 273361921RT4 | Výztuž základových desek ze svařovaných sítí průměr drátu 6,0, oka 100/100 mm KH30 | t | 0.0083 |  | 0 |  | 0 |  | 0 | 21 | 0 | 1.0455 | 0.01 | 0 | 0 |  | RTS 24/ II | Indiv | 0 | 0 |  | Práce | Běžná |  |  |  | POL1_0
|  | 0,0044*(0,75*4*0,5)*1,25 |  | 0.01 | [23 empty] | VV | 0
12 | 275321116R00 | Železobeton zákl. patek z cem. portladských C16/20 | m3 | 0.1875 |  | 0 |  | 0 |  | 0 | 21 | 0 | 2.525 | 0.47 | 0 | 0 |  | RTS 24/ II | Indiv | 0 | 0 |  | Práce | Běžná |  |  |  | POL1_0
|  | patka v zemi | [25 empty] | POP
|  | 0,5*0,5*0,75 |  | 0.19 | [23 empty] | VV | 0
13 | 275354111R00 | Bednění stěn základových patek zřízení | m2 | 1.5 |  | 0 |  | 0 |  | 0 | 21 | 0 | 0.0002 | 0 | 0 | 0 |  | RTS 24/ II | Indiv | 0 | 0 |  | Práce | Běžná |  |  |  | POL1_1
|  | 0,75*0,5*4 |  | 1.5 | [23 empty] | VV | 0
14 | 275354211R00 | Bednění základových patek odstranění | m2 | 1.5 |  | 0 |  | 0 |  | 0 | 21 | 0 | 0 | 0 | 0 | 0 |  | RTS 24/ II | Indiv | 0 | 0 |  | Práce | Běžná |  |  |  | POL1_1
|  | 0,75*0,5*4 |  | 1.5 | [23 empty] | VV | 0
Díl: | 3 | Svislé a kompletní konstrukce |  |  |  | 0 |  | 0 |  | 0 |  | 0 |  | 12.42 |  | 0 |  |  |  |  | 0 | [6 empty] | DIL
15 | 310237251RT1 | Zazdívka otvorů pl. 0,25 m2 cihlami, tl. zdi 45 cm s použitím suché maltové směsi | kus | 5 |  | 0 |  | 0 |  | 0 | 21 | 0 | 0.16803 | 0.84 | 0 | 0 |  | RTS 24/ II | Indiv | 0 | 0 |  | Práce | Běžná |  |  |  | POL1_1
|  | 2.NP : 5 |  | 5 | [23 empty] | VV | 0
16 | 311231118R00 | Zdivo nosné cihelné z CP 29 P15 na MC 15 | m3 | 4 |  | 0 |  | 0 |  | 0 | 21 | 0 | 1.8234 | 7.29 | 0 | 0 |  | RTS 24/ II | Indiv | 0 | 0 |  | Práce | Běžná |  |  |  | POL1_1
|  | zazdívky, vyzdívky | [25 empty] | POP
|  | lokální opravy | [25 empty] | POP
|  | 2,5 |  | 2.5 | [23 empty] | VV | 0
|  | 1,5 |  | 1.5 | [23 empty] | VV | 0
17 | 311921116RZ1 | Osazení betonových kvádříků do objemu 0,03 m3 D+M | kus | 4 |  | 0 |  | 0 |  | 0 | 21 | 0 | 0.00977 | 0.04 | 0 | 0 |  | Vlastní | Indiv | 0 | 0 |  | Práce | Běžná |  |  |  | POL1_0
|  | pod hlavní průvlak | [25 empty] | POP
|  | 2+2 |  | 4 | [23 empty] | VV | 0
18 | 317941123RT2 | Osazení ocelových válcovaných nosníků č.14-22 včetně dodávky profilu I č.14 | t | 0.0372 |  | 0 |  | 0 |  | 0 | 21 | 0 | 1.0971 | 0.04 | 0 | 0 |  | RTS 24/ II | Indiv | 0 | 0 |  | Práce | Běžná |  |  |  | POL1_1
|  | včetně dodávky profilu I 14 | [25 empty] | POP
|  | 1,3*2*0,0143 |  | 0.04 | [23 empty] | VV | 0
19 | 317941123RT6 | Osazení ocelových válcovaných nosníků č.14-22 včetně dodávky profilu I č. 22 | t | 0.2488 |  | 0 |  | 0 |  | 0 | 21 | 0 | 1.0971 | 0.27 | 0 | 0 |  | RTS 24/ II | Indiv | 0 | 0 |  | Práce | Běžná |  |  |  | POL1_1
|  | včetně dodávky profilu I č. 22 | [25 empty] | POP
|  | 2*4*0,0311 |  | 0.25 | [23 empty] | VV | 0
20 | 342011121R00 | Příčka SDK tl. 75 mm,OK,1x oplášť.,RB 12,5,bez iz | m2 | 14 |  | 0 |  | 0 |  | 0 | 21 | 0 | 0.0221 | 0.31 | 0 | 0 |  | RTS 24/ II | Indiv | 0 | 0 |  | Práce | Běžná |  |  |  | POL1_1
|  | provizorní příčka - oddělení staveniště v 1.NP od provozu školky vč. dveří 90/197 | [25 empty] | POP
|  | 4*3,5 |  | 14 | [23 empty] | VV | 0
21 | 342012223R00 | Příčka SDK tl.100mm,ocel.kce,1x oplášť.,RBI 12,5mm S1 | m2 | 18.9065 |  | 0 |  | 0 |  | 0 | 21 | 0 | 0.02586 | 0.49 | 0 | 0 |  | RTS 24/ II | Indiv | 0 | 0 |  | Práce | Běžná |  |  |  | POL1_1
|  | 2.NP : 2,75*(1,3+1,92+2,25+1,3) |  | 18.62 | [23 empty] | VV | 0
|  | -0,7*2*3 |  | -4.2 | [23 empty] | VV | 0
|  | 1.NP : 3,35*(0,52+0,82) |  | 4.49 | [23 empty] | VV | 0
22 | 342013121R00 | Příčka SDK tl.100 mm,ocel.kce,2x oplášť.,RB 12,5mm S3 | m2 | 17.05 |  | 0 |  | 0 |  | 0 | 21 | 0 | 0.04515 | 0.77 | 0 | 0 |  | RTS 24/ II | Indiv | 0 | 0 |  | Práce | Běžná |  |  |  | POL1_1
|  | 2.NP : 5,5*3,1 |  | 17.05 | [23 empty] | VV | 0
23 | 342013221RT1 | Příčka SDK tl.125 mm,ocel.kce,2x oplášť.,RB 12,5mm izolace tloušťky 80 mm, EI 60, S5 | m2 | 25.565 |  | 0 |  | 0 |  | 0 | 21 | 0 | 0.04738 | 1.21 | 0 | 0 |  | RTS 24/ II | Indiv | 0 | 0 |  | Práce | Běžná |  |  |  | POL1_1
|  | 1.NP : 3,55*3,5 |  | 12.43 | [23 empty] | VV | 0
|  | -1,1*2 |  | -2.2 | [23 empty] | VV | 0
|  | 2,95*(4,1+0,55+0,55) |  | 15.34 | [23 empty] | VV | 0
24 | 342013323R00 | Příčka SDKtl.150 mm,ocel.kce,2x oplášť.,RBI 12,5mm S4 | m2 | 6.6275 |  | 0 |  | 0 |  | 0 | 21 | 0 | 0.0481 | 0.32 | 0 | 0 |  | RTS 24/ II | Indiv | 0 | 0 |  | Práce | Běžná |  |  |  | POL1_1
|  | 2,41*2,75 |  | 6.63 | [23 empty] | VV | 0
25 | 342241161R00 | Příčky z cihel plných CP29 tl. 65 mm | m2 | 3.8 |  | 0 |  | 0 |  | 0 | 21 | 0 | 0.1165 | 0.44 | 0 | 0 |  | RTS 24/ II | Indiv | 0 | 0 |  | Práce | Běžná |  |  |  | POL1_1
|  | 0,3*2*5+0,4*2 |  | 3.8 | [23 empty] | VV | 0
26 | 342263310RT2 | Úprava sádrokartonové příčky pro osazení umývadla do ocelové konstrukce, typ 0.50.10 | kus | 2 |  | 0 |  | 0 |  | 0 | 21 | 0 | 0.0085 | 0.02 | 0 | 0 |  | RTS 24/ II | Indiv | 0 | 0 |  | Práce | Běžná |  |  |  | POL1_1
|  | 2 |  | 2 | [23 empty] | VV | 0
27 | 342263320RT1 | Úprava sádrokartonové příčky pro osazení WC WC - univerzální rám, typ 1.10.00 | kus | 1 |  | 0 |  | 0 |  | 0 | 21 | 0 | 0.012 | 0.01 | 0 | 0 |  | RTS 24/ II | Indiv | 0 | 0 |  | Práce | Běžná |  |  |  | POL1_1
|  | 1 |  | 1 | [23 empty] | VV | 0
28 | 342264051RT2 | Podhled sádrokartonový na zavěšenou ocel. konstr. desky protipožární tl. 12,5 mm, bez izolace | m2 | 0.64 |  | 0 |  | 0 |  | 0 | 21 | 0 | 0.01373 | 0.01 | 0 | 0 |  | RTS 24/ II | Indiv | 0 | 0 |  | Práce | Běžná |  |  |  | POL1_1
|  | REI 30 - doplnění stropu nad 2.NP | [25 empty] | POP
|  | 0,8*0,8 |  | 0.64 | [23 empty] | VV | 0
29 | 342264091R00 | Příplatek k podhledu sádrokart. za tl. desek 15 mm | m2 | 0.64 |  | 0 |  | 0 |  | 0 | 21 | 0 | 0.00181 | 0 | 0 | 0 |  | RTS 24/ II | Indiv | 0 | 0 |  | Práce | Běžná |  |  |  | POL1_1
|  | 0,8*0,8 |  | 0.64 | [23 empty] | VV | 0
30 | 342264098RT1 | Příplatek k podhledu sádrokart. za plochu do 10 m2 pro plochy do 2 m2 | m2 | 0.64 |  | 0 |  | 0 |  | 0 | 21 | 0 | 0 | 0 | 0 | 0 |  | RTS 24/ II | Indiv | 0 | 0 |  | Práce | Běžná |  |  |  | POL1_1
|  | 0,8*0,8 |  | 0.64 | [23 empty] | VV | 0
31 | 346244381R00 | Plentování ocelových nosníků výšky do 20 cm | m2 | 0.364 |  | 0 |  | 0 |  | 0 | 21 | 0 | 0.17444 | 0.06 | 0 | 0 |  | RTS 24/ II | Indiv | 0 | 0 |  | Práce | Běžná |  |  |  | POL1_1
|  | 0,14*1,3*2 |  | 0.36 | [23 empty] | VV | 0
32 | 346244382R00 | Plentování ocelových nosníků výšky 20 - 30 cm | m2 | 1.76 |  | 0 |  | 0 |  | 0 | 21 | 0 | 0.16976 | 0.3 | 0 | 0 |  | RTS 24/ II | Indiv | 0 | 0 |  | Práce | Běžná |  |  |  | POL1_1
|  | 0,22*4*2 |  | 1.76 | [23 empty] | VV | 0
Díl: | 4 | Vodorovné konstrukce |  |  |  | 0 |  | 0 |  | 0 |  | 0 |  | 1.38 |  | 0 |  |  |  |  | 0 | [6 empty] | DIL
33 | 411354177R00 | Podpěrná konstr. stropů do 30 kPa - zřízení | m2 | 18.5 |  | 0 |  | 0 |  | 0 | 21 | 0 | 0.00754 | 0.14 | 0 | 0 |  | RTS 24/ II | Indiv | 0 | 0 |  | Práce | Běžná |  |  |  | POL1_1
|  | podepření stropu nad 1.NP | [25 empty] | POP
|  | strop : 4*1,5 |  | 6 | [23 empty] | VV | 0
|  | nové schodiště při montáži : 12,5 |  | 12.5 | [23 empty] | VV | 0
34 | 411354178R00 | Podpěrná konstr. stropů do 30 kPa - odstranění | m2 | 18.5 |  | 0 |  | 0 |  | 0 | 21 | 0 | 0 | 0 | 0 | 0 |  | RTS 24/ II | Indiv | 0 | 0 |  | Práce | Běžná |  |  |  | POL1_1
|  | strop : 4*1,5 |  | 6 | [23 empty] | VV | 0
|  | nové schodiště při montáži : 12,5 |  | 12.5 | [23 empty] | VV | 0
35 | 413232221R00 | Zazdívka zhlaví válcovaných nosníků výšky do 30cm | kus | 6 |  | 0 |  | 0 |  | 0 | 21 | 0 | 0.06201 | 0.37 | 0 | 0 |  | RTS 24/ II | Indiv | 0 | 0 |  | Práce | Běžná |  |  |  | POL1_1
|  | 6 |  | 6 | [23 empty] | VV | 0
36 | 413941123RU6 | Osazení válcovaných nosníků ve stropech č. 14 - 22 včetně dodávky profilu U č. 22 | t | 0.521 |  | 0 |  | 0 |  | 0 | 21 | 0 | 1.0966 | 0.57 | 0 | 0 |  | RTS 24/ II | Indiv | 0 | 0 |  | Práce | Běžná |  |  |  | POL1_1
|  | 2*4,4*0,0296*2 |  | 0.52 | [23 empty] | VV | 0
37 | 416061433RZ1 | Kazetový podhled, kazeta hrana SK rovná, bez izolace, D+M | m2 | 30.15 |  | 0 |  | 0 |  | 0 | 21 | 0 | 0.00954 | 0.29 | 0 | 0 |  | Vlastní | Indiv | 0 | 0 |  | Práce | Běžná |  |  |  | POL1_0
|  | na bázi minerální vlny, povrch s jenými vpichy, rozměr 600x600x13 mm | [25 empty] | POP
POP
|  | absorpce hluku 0,55 | [25 empty] | POP
|  | reakce na oheň třída A2-s1, d0 | [25 empty] | POP
|  | světelná odrazivost min.85% | [25 empty] | POP
|  | 2.NP : 2,87+6,4+2,18+18,7 |  | 30.15 | [23 empty] | VV | 0
38 | 420360622RZ1 | Svařovaný spoj, výška svaru 5 mm | bm | 20 |  | 0 |  | 0 |  | 0 | 21 | 0 | 0.0005 | 0.01 | 0 | 0 |  | Vlastní | Indiv | 0 | 0 |  | Práce | Běžná |  |  |  | POL1_1
|  | - lokální opravy | [25 empty] | POP
|  | 20 |  | 20 | [23 empty] | VV | 0
Díl: | 61 | Upravy povrchů vnitřní |  |  |  | 0 |  | 0 |  | 0 |  | 0 |  | 12.9 |  | 0.01 |  |  |  |  | 0 | [6 empty] | DIL
39 | 610991122RZ1 | Zakrývání výplní otvorů | m2 | 14.85 |  | 0 |  | 0 |  | 0 | 21 | 0 | 0.0001 | 0 | 0 | 0 |  | Vlastní | Indiv | 0 | 0 |  | Práce | Běžná |  |  |  | POL1_0
|  | fólie + páska | [25 empty] | POP
|  | 1.NP : 1,03*2,28*2+1,3*2,28 |  | 7.66 | [23 empty] | VV | 0
|  | 2.NP : 1,26*1,61+1,31*1,22*2+1,61*1,22 |  | 7.19 | [23 empty] | VV | 0
40 | 611323042RZ1 | Penetrace podkladu | m2 | 214.535 |  | 0 |  | 0 |  | 0 | 21 | 0 | 0.00035 | 0.08 | 0 | 0 |  | Vlastní | Indiv | 0 | 0 |  | Práce | Běžná |  |  |  | POL1_0
|  | pod omítky | [25 empty] | POP
|  | hrubá : 22,0800 |  | 22.08 | [23 empty] | VV | 0
|  | 2.NP : | [25 empty] | VV | 0
|  | 209 : 3,1*34,8 |  | 107.88 | [23 empty] | VV | 0
|  | 208 : 2,75*25,3 |  | 69.58 | [23 empty] | VV | 0
|  | výměna dveří 2.NP : 1,5*2*5 |  | 15 | [23 empty] | VV | 0
41 | 612403399R00 | Hrubá výplň rýh ve stěnách maltou | m2 | 7.4 |  | 0 |  | 0 |  | 0 | 21 | 0 | 0.08632 | 0.64 | 0 | 0 |  | RTS 24/ II | Indiv | 0 | 0 |  | Práce | Běžná |  |  |  | POL1_1
|  | - lokální opravy | [25 empty] | POP
|  | 0,4*3*2 |  | 2.4 | [23 empty] | VV | 0
|  | r : 5 |  | 5 | [23 empty] | VV | 0
42 | 612409991R00 | Začištění omítek kolem oken,dveří apod. | m | 45.34 |  | 0 |  | 0 |  | 0 | 21 | 0 | 0.00431 | 0.2 | 0 | 0 |  | RTS 24/ II | Indiv | 0 | 0 |  | Práce | Běžná |  |  |  | POL1_1
|  | nové dveře ze tří stran | [25 empty] | POP
|  | 2.NP : (0,9+2*2)*4 |  | 19.6 | [23 empty] | VV | 0
|  | (1+2*2)*4 |  | 20 | [23 empty] | VV | 0
|  | 1,26*2+1,61*2 |  | 5.74 | [23 empty] | VV | 0
43 | 612421231R00 | Oprava vápen.omítek stěn do 10 % pl. - štukových | m2 | 192.455 |  | 0 |  | 0 |  | 0 | 21 | 0 | 0.00543 | 1.05 | 0 | 0 |  | RTS 24/ II | Indiv | 0 | 0 |  | Práce | Běžná |  |  |  | POL1_1
|  | 2.NP : | [25 empty] | VV | 0
|  | 209 : 3,1*34,8 |  | 107.88 | [23 empty] | VV | 0
|  | 208 : 2,75*25,3 |  | 69.58 | [23 empty] | VV | 0
|  | výměna dveří 2.NP : 1,5*2*5 |  | 15 | [23 empty] | VV | 0
44 | 612421615R00 | Omítka vnitřní zdiva, MVC, hrubá zatřená | m2 | 22.08 |  | 0 |  | 0 |  | 0 | 21 | 0 | 0.03921 | 0.87 | 0 | 0 |  | RTS 24/ II | Indiv | 0 | 0 |  | Práce | Běžná |  |  |  | POL1_1
|  | pod obklady | [25 empty] | POP
|  | 2.NP : 2*(2,41+0,45+1,35+2,5+4,33) |  | 22.08 | [23 empty] | VV | 0
45 | 612421637R00 | Omítka vnitřní zdiva, MVC, štuková | m2 | 192.455 |  | 0 |  | 0 |  | 0 | 21 | 0 | 0.04766 | 9.17 | 0 | 0 |  | RTS 24/ II | Indiv | 0 | 0 |  | Práce | Běžná |  |  |  | POL1_1
|  | 2.NP : | [25 empty] | VV | 0
|  | 209 : 3,1*34,8 |  | 107.88 | [23 empty] | VV | 0
|  | 208 : 2,75*25,3 |  | 69.58 | [23 empty] | VV | 0
|  | výměna dveří 2.NP : 1,5*2*5 |  | 15 | [23 empty] | VV | 0
46 | 612481211RT2 | Montáž výztužné sítě(perlinky)do stěrky-vnit.stěny včetně výztužné sítě a stěrkového tmelu Baumit | m2 | 192.455 |  | 0 |  | 0 |  | 0 | 21 | 0 | 0.00367 | 0.71 | 0 | 0 |  | RTS 24/ II | Indiv | 0 | 0 |  | Práce | Běžná |  |  |  | POL1_1
|  | 2.NP : | [25 empty] | VV | 0
|  | 209 : 3,1*34,8 |  | 107.88 | [23 empty] | VV | 0
|  | 208 : 2,75*25,3 |  | 69.58 | [23 empty] | VV | 0
|  | výměna dveří 2.NP : 1,5*2*5 |  | 15 | [23 empty] | VV | 0
47 | 615481111R00 | Potažení válc.nosníků rabic.pletivem a postřik MC | m2 | 3.6 |  | 0 |  | 0 |  | 0 | 21 | 0 | 0.04777 | 0.17 | 0 | 0 |  | RTS 24/ II | Indiv | 0 | 0 |  | Práce | Běžná |  |  |  | POL1_1
|  | 4*0,9 |  | 3.6 | [23 empty] | VV | 0
48 | 619991005RZ2 | Zakrytí otopných těles fólie | m2 | 12 |  | 0 |  | 0 |  | 0 | 21 | 0 | 0.00012 | 0 | 0 | 0 |  | Vlastní | Indiv | 0 | 0 |  | Práce | Běžná |  |  |  | POL1_0
|  | - provizorní zakrytí a ochrana otopných těles a termostatických hlavic | [25 empty] | POP
|  | 2.NP : 3*4 |  | 12 | [23 empty] | VV | 0
49 | 619991005RZ4 | Zakrytí podlah před prováděním stavebních prací následné odstranění a úklid | m2 | 75 |  | 0 |  | 0 |  | 0 | 21 | 0 | 0.00012 | 0.01 | 0.00012 | 0.01 |  | Vlastní | Indiv | 0 | 0 |  | Práce | Běžná |  |  |  | POL1_0
|  | - provizorní zakrytí podlah dotčených stavebními prácemi - kartón | [25 empty] | POP
|  | 1.NP : 50 |  | 50 | [23 empty] | VV | 0
|  | 2.NP : 25 |  | 25 | [23 empty] | VV | 0
Díl: | 62 | Úpravy povrchů vnější |  |  |  | 0 |  | 0 |  | 0 |  | 0 |  | 0.09 |  | 0 |  |  |  |  | 0 | [6 empty] | DIL
50 | 622397132R00 | Oprava KZS,plocha do 1 m2, EPS, silikonová omítka | kus | 1 |  | 0 |  | 0 |  | 0 | 21 | 0 | 0.01544 | 0.02 | 0 | 0 |  | RTS 24/ II | Indiv | 0 | 0 |  | Práce | Běžná |  |  |  | POL1_1
|  | ostění okna | [25 empty] | POP
|  | 1 |  | 1 | [23 empty] | VV | 0
51 | 629451112R00 | Vyrovnávací vrstva MC šířky do 50 cm do tl. 30 mm | m | 3.32 |  | 0 |  | 0 |  | 0 | 21 | 0 | 0.0212 | 0.07 | 0 | 0 |  | RTS 24/ II | Indiv | 0 | 0 |  | Práce | Běžná |  |  |  | POL1_1
|  | PARAPETY PO VYBOURÁNÍ OKEN A PARAPETŮ | [25 empty] | POP
|  | 1,03*2+1,26 |  | 3.32 | [23 empty] | VV | 0
Díl: | 63 | Podlahy a podlahové konstrukce |  |  |  | 0 |  | 0 |  | 0 |  | 0 |  | 8.16 |  | 0 |  |  |  |  | 0 | [6 empty] | DIL
52 | 631312621RM1 | Mazanina betonová tl. 5 - 8 cm C 20/25 z betonu prostého | m3 | 0.9 |  | 0 |  | 0 |  | 0 | 21 | 0 | 2.525 | 2.27 | 0 | 0 |  | RTS 24/ II | Indiv | 0 | 0 |  | Práce | Běžná |  |  |  | POL1_1
|  | 2.NP : 0,05*(4*4,5) |  | 0.9 | [23 empty] | VV | 0
53 | 631315611R00 | Mazanina betonová tl. 12 - 24 cm C 16/20 | m3 | 0.4875 |  | 0 |  | 0 |  | 0 | 21 | 0 | 2.525 | 1.23 | 0 | 0 |  | RTS 24/ II | Indiv | 0 | 0 |  | Práce | Běžná |  |  |  | POL1_1
|  | doplnění kolem nové patky | [25 empty] | POP
|  | patka : 1*1*0,15 |  | 0.15 | [23 empty] | VV | 0
|  | kanal : 1,5*1,5*0,15 |  | 0.34 | [23 empty] | VV | 0
54 | 631319761R00 | Pripl prehlaz povrchu | m3 | 1.3875 |  | 0 |  | 0 |  | 0 | 21 | 0 | 0.025 | 0.03 | 0 | 0 |  | RTS 24/ II | Indiv | 0 | 0 |  | Práce | Běžná |  |  |  | POL1_1
|  | 1,5*1,5*0,15 |  | 0.34 | [23 empty] | VV | 0
|  | 1*1*0,15 |  | 0.15 | [23 empty] | VV | 0
|  | 2.NP : 0,05*(4*4,5) |  | 0.9 | [23 empty] | VV | 0
55 | 631319771R00 | Pripl strzeni povrchu | m3 | 1.3875 |  | 0 |  | 0 |  | 0 | 21 | 0 | 0 | 0 | 0 | 0 |  | RTS 24/ II | Indiv | 0 | 0 |  | Práce | Běžná |  |  |  | POL1_1
|  | 1,5*1,5*0,15 |  | 0.34 | [23 empty] | VV | 0
|  | 1*1*0,15 |  | 0.15 | [23 empty] | VV | 0
|  | 2.NP : 0,05*(4*4,5) |  | 0.9 | [23 empty] | VV | 0
56 | 631361921RT4 | Výztuž mazanin svařovanou sítí průměr drátu 6,0, oka 100/100 mm KH30 | t | 0.0493 |  | 0 |  | 0 |  | 0 | 21 | 0 | 1.0662 | 0.05 | 0 | 0 |  | RTS 24/ II | Indiv | 0 | 0 |  | Práce | Běžná |  |  |  | POL1_1
|  | 0,044*1*1*1,12 |  | 0.05 | [23 empty] | VV | 0
57 | 632412150RT3 | Potěr ze SMS Hasit, ruční zpracování, tl. 50 mm 460 (Hasit 960) samonivelační anhydritová směs | m2 | 53.051 |  | 0 |  | 0 |  | 0 | 21 | 0 | 0.083 | 4.4 | 0 | 0 |  | RTS 24/ II | Indiv | 0 | 0 |  | Práce | Běžná |  |  |  | POL1_1
|  | 114 : 0,05*21,74 |  | 1.087 | [23 empty] | VV | 0
|  | 121 : 0,05*22,78 |  | 1.139 | [23 empty] | VV | 0
|  | 104 : 0,05*8,5 |  | 0.425 | [23 empty] | VV | 0
|  | 50,4 |  | 50.4 | [23 empty] | VV | 0
58 | 632441491R00 | Broušení anhydritových potěrů - odstranění šlemu | m2 | 53.02 |  | 0 |  | 0 |  | 0 | 21 | 0 | 0 | 0 | 0 | 0 |  | RTS 24/ II | Indiv | 0 | 0 |  | Práce | Běžná |  |  |  | POL1_1
|  | 114 : 21,74 |  | 21.74 | [23 empty] | VV | 0
|  | 121 : 22,78 |  | 22.78 | [23 empty] | VV | 0
|  | 104 : 8,5 |  | 8.5 | [23 empty] | VV | 0
59 | 632451431R00 | Doplnění potěru v ploše do 1 m2, tl.20-30 mm | m2 | 3 |  | 0 |  | 0 |  | 0 | 21 | 0 | 0.05985 | 0.18 | 0 | 0 |  | RTS 24/ II | Indiv | 0 | 0 |  | Práce | Běžná |  |  |  | POL1_1
|  | oprava podlah u nových měněných dveří | [25 empty] | POP
|  | 2.NP : 1,2*0,5*5 |  | 3 | [23 empty] | VV | 0
Díl: | 64 | Výplně otvorů |  |  |  | 0 |  | 0 |  | 0 |  | 0 |  | 0.33 |  | 0.02 |  |  |  |  | 0 | [6 empty] | DIL
60 | 641960000R00 | Těsnění spár otvorových prvků PU pěnou | m | 5.74 |  | 0 |  | 0 |  | 0 | 21 | 0 | 0 | 0 | 0 | 0 |  | RTS 24/ II | Indiv | 0 | 0 |  | Práce | Běžná |  |  |  | POL1_1
|  | 1,26*2+1,61*2 |  | 5.74 | [23 empty] | VV | 0
61 | 641960002RZ1 | Těsnění spár otvorových prvků certifikovaným hydroizolačním a parotěsným systém i3 | m | 5.74 |  | 0 |  | 0 |  | 0 | 21 | 0 | 0.00013 | 0 | 0 | 0 |  | Vlastní | Indiv | 0 | 0 |  | Práce | Běžná |  |  |  | POL1_1
|  | 1,26*2+1,61*2 |  | 5.74 | [23 empty] | VV | 0
62 | 641991721RZ1 | Osaz rámů oken z plastů 4m2 na MPP včetně osazení okenních křídel a seřízení | kus | 1 |  | 0 |  | 0 |  | 0 | 21 | 0 | 0.00096 | 0 | 0 | 0 |  | Vlastní | Indiv | 0 | 0 |  | Práce | Běžná |  |  |  | POL1_1
|  | O1 : 1 |  | 1 | [23 empty] | VV | 0
63 | 642941211RT6 | Pouzdro pro posuvné dveře jednostranné, do SDK jednostranné pouzdro 1100/1970 mm | kus | 1 |  | 0 |  | 0 |  | 0 | 21 | 0 | 0.05365 | 0.05 | 0 | 0 |  | RTS 24/ II | Indiv | 0 | 0 |  | Práce | Běžná |  |  |  | POL1_1
|  | montáž | [25 empty] | POP
|  | 1 |  | 1 | [23 empty] | VV | 0
64 | 642952110RZ1 | Osazení zárubní dveřních dřevěných, pl. do 2,5 m2 včetně dodávky zárubně 197 x 70/7 - 19 buk | kus | 3 |  | 0 |  | 0 |  | 0 | 21 | 0 | 0.02 | 0.06 | 0 | 0 |  | Vlastní | Indiv | 0 | 0 |  | Práce | Běžná |  |  |  | POL1_0
|  | dezén dřeva dle stávajících | [25 empty] | POP
|  | T2 : 3 |  | 3 | [23 empty] | VV | 0
65 | 642952110RZ2 | Osazení zárubní dveřních dřevěných, pl. do 2,5 m2 včetně dodávky zárubně 197 x 80/7 - 19 buk | kus | 1 |  | 0 |  | 0 |  | 0 | 21 | 0 | 0.02 | 0.02 | 0 | 0 |  | Vlastní | Indiv | 0 | 0 |  | Práce | Běžná |  |  |  | POL1_1
|  | T4 : 1 |  | 1 | [23 empty] | VV | 0
66 | 642952110RZ3 | Osazení zárubní dveřních dřevěných, pl. do 2,5 m2 včetně dodávky zárubně197 x 90/7 - 19 buk | kus | 1 |  | 0 |  | 0 |  | 0 | 21 | 0 | 0.02 | 0.02 | 0 | 0 |  | Vlastní | Indiv | 0 | 0 |  | Práce | Běžná |  |  |  | POL1_1
|  | dezén dřeva dle stávajících | [25 empty] | POP
|  | 1 |  | 1 | [23 empty] | VV | 0
67 | 642952111RZ1 | Osazení zárubní dveřních dřevěných, pl. do 2,5 m2 vč. dod. zárubně 197 x 80/7 - 19 buk EW 15 DP3 | kus | 2 |  | 0 |  | 0 |  | 0 | 21 | 0 | 0.02 | 0.04 | 0 | 0 |  | Vlastní | Indiv | 0 | 0 |  | Práce | Běžná |  |  |  | POL1_0
|  | s požární odolnost EW 15 DP3 | [25 empty] | POP
|  | dezén dřeva dle stávajících | [25 empty] | POP
|  | P2 : 2 |  | 2 | [23 empty] | VV | 0
68 | 642952112RZ1 | Osazení zárubní dveřních dřevěných, pl. do 2,5 m2 vč. dod. zárubně 197 x 90/7 - 19 buk EW 15 DP3 | kus | 3 |  | 0 |  | 0 |  | 0 | 21 | 0 | 0.02 | 0.06 | 0 | 0 |  | Vlastní | Indiv | 0 | 0 |  | Práce | Běžná |  |  |  | POL1_1
|  | s požární odolnost EW 15 DP3 | [25 empty] | POP
|  | dezén dřeva dle stávajících | [25 empty] | POP
|  | P1 : 3 |  | 3 | [23 empty] | VV | 0
69 | 642952219RZ1 | Osazení zárubní dveřních dřevěných, pl. do 4 m2 včetně dodávky zárubně 200 x 110/7 - 19 buk | kus | 1 |  | 0 |  | 0 |  | 0 | 21 | 0 | 0.02 | 0.02 | 0 | 0 |  | Vlastní | Indiv | 0 | 0 |  | Práce | Běžná |  |  |  | POL1_0
|  | pro posuvné dveře T1 | [25 empty] | POP
|  | T1 : 1 |  | 1 | [23 empty] | VV | 0
70 | 648991113RT6 | Osazení parapet.desek plast. a lamin. š.nad 20cm včetně dodávky plastové parapetní desky š. 500 mm | m | 3.32 |  | 0 |  | 0 |  | 0 | 21 | 0 | 0.00876 | 0.03 | 0 | 0 |  | RTS 24/ II | Indiv | 0 | 0 |  | Práce | Běžná |  |  |  | POL1_1
|  | 1.NP : 1,03*2 |  | 2.06 | [23 empty] | VV | 0
|  | 2.NP : 1,26 |  | 1.26 | [23 empty] | VV | 0
71 | 648991116RZ1 | Demontáž parapetních desek nad 20cm plast, dřevo | m | 3.32 |  | 0 |  | 0 |  | 0 | 21 | 0 | 0.009 | 0.03 | 0.0055 | 0.02 |  | Vlastní | Indiv | 0 | 0 |  | Práce | Běžná |  |  |  | POL1_0
|  | 1.NP : 1,03*2 |  | 2.06 | [23 empty] | VV | 0
|  | 2.NP : 1,26 |  | 1.26 | [23 empty] | VV | 0
Díl: | 94 | Lešení a stavební výtahy |  |  |  | 0 |  | 0 |  | 0 |  | 0 |  | 0.75 |  | 0 |  |  |  |  | 0 | [6 empty] | DIL
72 | 941941031R00 | Montáž lešení leh.řad.s podlahami,š.do 1 m, H 10 m | m2 | 22.5 |  | 0 |  | 0 |  | 0 | 21 | 0 | 0.01838 | 0.41 | 0 | 0 |  | RTS 24/ II | Indiv | 0 | 0 |  | Práce | Běžná |  |  |  | POL1_1
|  | 4,5*5 |  | 22.5 | [23 empty] | VV | 0
73 | 941941191R00 | Příplatek za každý měsíc použití lešení k pol.1031 | m2 | 45 |  | 0 |  | 0 |  | 0 | 21 | 0 | 0.00085 | 0.04 | 0 | 0 |  | RTS 24/ II | Indiv | 0 | 0 |  | Práce | Běžná |  |  |  | POL1_1
|  | 4,5*5*2 |  | 45 | [23 empty] | VV | 0
74 | 941941831R00 | Demontáž lešení leh.řad.s podlahami,š.1 m, H 10 m | m2 | 22.5 |  | 0 |  | 0 |  | 0 | 21 | 0 | 0 | 0 | 0 | 0 |  | RTS 24/ II | Indiv | 0 | 0 |  | Práce | Běžná |  |  |  | POL1_1
|  | 4,5*5 |  | 22.5 | [23 empty] | VV | 0
75 | 941955001R00 | Lešení lehké pomocné, výška podlahy do 1,2 m | m2 | 80.8 |  | 0 |  | 0 |  | 0 | 21 | 0 | 0.00121 | 0.1 | 0 | 0 |  | RTS 24/ II | Indiv | 0 | 0 |  | Práce | Běžná |  |  |  | POL1_1
|  | 209 : 64,2 |  | 64.2 | [23 empty] | VV | 0
|  | 214 : 2,8 |  | 2.8 | [23 empty] | VV | 0
|  | 215 : 6,4 |  | 6.4 | [23 empty] | VV | 0
|  | 216 : 2,2 |  | 2.2 | [23 empty] | VV | 0
|  | 208 : 5,2 |  | 5.2 | [23 empty] | VV | 0
76 | 941955002R00 | Lešení lehké pomocné, výška podlahy do 1,9 m | m2 | 66.5 |  | 0 |  | 0 |  | 0 | 21 | 0 | 0.00158 | 0.11 | 0 | 0 |  | RTS 24/ II | Indiv | 0 | 0 |  | Práce | Běžná |  |  |  | POL1_1
|  | 104 : 22 |  | 22 | [23 empty] | VV | 0
|  | 114 : 21,7 |  | 21.7 | [23 empty] | VV | 0
|  | 121 : 22,8 |  | 22.8 | [23 empty] | VV | 0
77 | 941955004R00 | Lešení lehké pomocné, výška podlahy do 3,5 m | m2 | 13.5 |  | 0 |  | 0 |  | 0 | 21 | 0 | 0.00635 | 0.09 | 0 | 0 |  | RTS 24/ II | Indiv | 0 | 0 |  | Práce | Běžná |  |  |  | POL1_1
|  | 208 schodišťový prostor : 13,5 |  | 13.5 | [23 empty] | VV | 0
78 | 944944011R00 | Montáž ochranné sítě z umělých vláken | m2 | 32.5 |  | 0 |  | 0 |  | 0 | 21 | 0 | 0 | 0 | 0 | 0 |  | RTS 24/ II | Indiv | 0 | 0 |  | Práce | Běžná |  |  |  | POL1_1
|  | 5*(4,5+1+1) |  | 32.5 | [23 empty] | VV | 0
79 | 944944031R00 | Příplatek za každý měsíc použití sítí k pol. 4011 | m2 | 65 |  | 0 |  | 0 |  | 0 | 21 | 0 | 5e-05 | 0 | 0 | 0 |  | RTS 24/ II | Indiv | 0 | 0 |  | Práce | Běžná |  |  |  | POL1_1
|  | 5*(4,5+1+1)*2 |  | 65 | [23 empty] | VV | 0
80 | 944944081R00 | Demontáž ochranné sítě z umělých vláken | m2 | 32.5 |  | 0 |  | 0 |  | 0 | 21 | 0 | 0 | 0 | 0 | 0 |  | RTS 24/ II | Indiv | 0 | 0 |  | Práce | Běžná |  |  |  | POL1_1
|  | 5*(4,5+1+1) |  | 32.5 | [23 empty] | VV | 0
81 | 949942101R00 | Nájem za hydraulickou zvedací plošinu, H do 27 m | h | 32 |  | 0 |  | 0 |  | 0 | 21 | 0 | 0 | 0 | 0 | 0 |  | RTS 24/ II | Indiv | 0 | 0 |  | Práce | Běžná |  |  |  | POL1_0
|  | 4 pracovní dny - pro venkovní úpravy při práci ve výšce - výměna okna a související práce | [25 empty] | POP
|  | 32 |  | 32 | [23 empty] | VV | 0
Díl: | 95 | Dokončovací konstrukce na pozemních stavbách |  |  |  | 0 |  | 0 |  | 0 |  | 0 |  | 0.01 |  | 0 |  |  |  |  | 0 | [6 empty] | DIL
82 | 952901110R00 | Čištění mytím vnějších ploch oken a dveří | m2 | 36.45 |  | 0 |  | 0 |  | 0 | 21 | 0 | 1e-05 | 0 | 0 | 0 |  | RTS 24/ II | Indiv | 0 | 0 |  | Práce | Běžná |  |  |  | POL1_1
|  | 1.NP : 1,03*2,28*2+1,3*2,28+1,1*2 |  | 9.86 | [23 empty] | VV | 0
|  | 2.NP : 1,26*1,61+1,31*1,22*2+1,61*1,22 |  | 7.19 | [23 empty] | VV | 0
|  | 0,8*2*5+0,7*2*3+0,9*2*4 |  | 19.4 | [23 empty] | VV | 0
83 | 952901111R00 | Vyčištění budov o výšce podlaží do 4 m | m2 | 337.26 |  | 0 |  | 0 |  | 0 | 21 | 0 | 4e-05 | 0.01 | 0 | 0 |  | RTS 24/ II | Indiv | 0 | 0 |  | Práce | Běžná |  |  |  | POL1_1
|  | Položka je určena pro vyčištění budov bytové nebo občanské výstavby - zametení a umytí podlah, dlažeb, obkladů, schodů v místnostech, chodbách a schodištích, vyčištění a umytí oken, dveří s rámy, zárubněmi, umytí a vyčistění jiných zasklených a natíraných ploch a zařizovacích předmětů před předáním do užívání. | [25 empty] | POP |  | Položka je určena pro vyčištění budov bytové nebo občanské výstavby - zametení a umytí podlah, dlažeb, obkladů, schodů v místnostech, chodbách a schodištích, vyčištění a umytí oken, dveří s rámy, zárubněmi, umytí a vyčistění jiných zasklených a natíraných ploch a zařizovacích předmětů před předáním do užívání.
POP
|  | Součástí úklidu bude vysátí prachu ze stávajících rozvodů - voda, topení, plyn, ad. | [25 empty] | POP
|  | 1.NP : | [25 empty] | VV | 0
|  | 107 : 4,75 |  | 4.75 | [23 empty] | VV | 0
|  | 108 : 13,01 |  | 13.01 | [23 empty] | VV | 0
|  | 113 : 16,05 |  | 16.05 | [23 empty] | VV | 0
|  | 104 : 72,96 |  | 72.96 | [23 empty] | VV | 0
|  | 114 : 21,74 |  | 21.74 | [23 empty] | VV | 0
|  | 121 : 22,78 |  | 22.78 | [23 empty] | VV | 0
|  | 100 : 24,45 |  | 24.45 | [23 empty] | VV | 0
|  | 2.NP : | [25 empty] | VV | 0
|  | 200 : 20,8 |  | 20.8 | [23 empty] | VV | 0
|  | 203 : 15,76 |  | 15.76 | [23 empty] | VV | 0
|  | 210 : 11,39 |  | 11.39 | [23 empty] | VV | 0
|  | 209 : 64,21 |  | 64.21 | [23 empty] | VV | 0
|  | 206 : 19,25 |  | 19.25 | [23 empty] | VV | 0
|  | 208 : 18,66 |  | 18.66 | [23 empty] | VV | 0
|  | 214 : 2,87 |  | 2.87 | [23 empty] | VV | 0
|  | 215 : 6,4 |  | 6.4 | [23 empty] | VV | 0
|  | 216 : 2,18 |  | 2.18 | [23 empty] | VV | 0
Díl: | 96 | Bourání konstrukcí |  |  |  | 0 |  | 0 |  | 0 |  | 0 |  | 0.06 |  | 16.47 |  |  |  |  | 0 | [6 empty] | DIL
84 | 962031113R00 | Bourání příček z cihel pálených plných tl. 65 mm | m2 | 1.46 |  | 0 |  | 0 |  | 0 | 21 | 0 | 0.00067 | 0 | 0.184 | 0.27 |  | RTS 24/ II | Indiv | 0 | 0 |  | Práce | Běžná |  |  |  | POL1_1
|  | 2.NP : 0,3*2,2 |  | 0.66 | [23 empty] | VV | 0
|  | 0,2*4 |  | 0.8 | [23 empty] | VV | 0
85 | 962032241R00 | Bourání zdiva z cihel pálených na MC | m3 | 1.8441 |  | 0 |  | 0 |  | 0 | 21 | 0 | 0.00128 | 0 | 1.95 | 3.6 |  | RTS 24/ II | Indiv | 0 | 0 |  | Práce | Běžná |  |  |  | POL1_1
|  | 1.NP : 0,3*(0,9+0,54)*2,05 |  | 0.89 | [23 empty] | VV | 0
|  | 0,3*3,55*0,9 |  | 0.96 | [23 empty] | VV | 0
86 | 962036112R00 | DMTZ SDK příčky, 1x kov.kce., 1x opláštěné 12,5 mm | m2 | 14 |  | 0 |  | 0 |  | 0 | 21 | 0 | 0.00033 | 0 | 0.02198 | 0.31 |  | RTS 24/ II | Indiv | 0 | 0 |  | Práce | Běžná |  |  |  | POL1_1
|  | provizorní příčka | [25 empty] | POP
|  | 4*3,5 |  | 14 | [23 empty] | VV | 0
87 | 962036412R00 | DMTZ SDK předstěny, 1x kov.kce, 1x oplášť.12,5 mm | m2 | 76.755 |  | 0 |  | 0 |  | 0 | 21 | 0 | 0.00033 | 0.03 | 0.01223 | 0.94 |  | RTS 24/ II | Indiv | 0 | 0 |  | Práce | Běžná |  |  |  | POL1_1
|  | 1.NP : 3,35*(4+0,4+1,22+4+5,56) |  | 50.85 | [23 empty] | VV | 0
|  | 3,35*(1,5+4+0,6) |  | 20.43 | [23 empty] | VV | 0
|  | 2,95*(0,65*2) |  | 3.84 | [23 empty] | VV | 0
|  | 0,4*(4,08) |  | 1.63 | [23 empty] | VV | 0
88 | 963016111R00 | DMTZ podhledu SDK, kovová kce., 1xoplášť.12,5 mm | m2 | 30.9 |  | 0 |  | 0 |  | 0 | 21 | 0 | 0.00033 | 0.01 | 0.01183 | 0.37 |  | RTS 24/ II | Indiv | 0 | 0 |  | Práce | Běžná |  |  |  | POL1_1
|  | 114 : 23,4 |  | 23.4 | [23 empty] | VV | 0
|  | 104 : 7,5 |  | 7.5 | [23 empty] | VV | 0
89 | 965041341RT3 | Bourání lehčených mazanin tl. 10 cm, nad 4 m2 pneumat. kladivo, tl. mazaniny 5 - 8 cm | m3 | 2.6665 |  | 0 |  | 0 |  | 0 | 21 | 0 | 0 | 0 | 1.6 | 4.27 |  | RTS 24/ II | Indiv | 0 | 0 |  | Práce | Běžná |  |  |  | POL1_1
|  | anhydritové podlahy | [25 empty] | POP
|  | 114 : 0,05*44,83 |  | 2.24 | [23 empty] | VV | 0
|  | 104 : 0,05*8,5 |  | 0.43 | [23 empty] | VV | 0
90 | 965042141RT3 | Bourání mazanin betonových tl. 10 cm, nad 4 m2 pneumat. kladivo, tl. mazaniny 5 - 8 cm | m3 | 1.28 |  | 0 |  | 0 |  | 0 | 21 | 0 | 0 | 0 | 2.2 | 2.82 |  | RTS 24/ II | Indiv | 0 | 0 |  | Práce | Běžná |  |  |  | POL1_1
|  | 208 : 4*4*0,08 |  | 1.28 | [23 empty] | VV | 0
91 | 965042231RT2 | Bourání mazanin betonových tl. nad 10 cm, pl. 4 m2 ručně tl. mazaniny 15 - 20 cm | m3 | 0.15 |  | 0 |  | 0 |  | 0 | 21 | 0 | 0 | 0 | 2.2 | 0.33 |  | RTS 24/ II | Indiv | 0 | 0 |  | Práce | Běžná |  |  |  | POL1_1
|  | 1.NP : 1*1*0,15 |  | 0.15 | [23 empty] | VV | 0
92 | 965049111R00 | Příplatek, bourání mazanin se svař. síťí tl. 10 cm | m3 | 1.43 |  | 0 |  | 0 |  | 0 | 21 | 0 | 0 | 0 | 0 | 0 |  | RTS 24/ II | Indiv | 0 | 0 |  | Práce | Běžná |  |  |  | POL1_1
|  | 208 : 4*4*0,08 |  | 1.28 | [23 empty] | VV | 0
|  | 1.NP : 1*1*0,15 |  | 0.15 | [23 empty] | VV | 0
93 | 965082923R00 | Odstranění násypu tl. do 10 cm, plocha nad 2 m2 | m3 | 1.6 |  | 0 |  | 0 |  | 0 | 21 | 0 | 0 | 0 | 1.4 | 2.24 |  | RTS 24/ II | Indiv | 0 | 0 |  | Práce | Běžná |  |  |  | POL1_1
|  | 208 : 0,1*4*4 |  | 1.6 | [23 empty] | VV | 0
94 | 968061125R00 | Vyvěšení dřevěných dveřních křídel pl. do 2 m2 | kus | 6 |  | 0 |  | 0 |  | 0 | 21 | 0 | 0 | 0 | 0 | 0 |  | RTS 24/ II | Indiv | 0 | 0 |  | Práce | Běžná |  |  |  | POL1_1
|  | uložení pro zpětné použití | [25 empty] | POP
|  | 5+1 |  | 6 | [23 empty] | VV | 0
95 | 968062456R00 | Vybourání dřevěných dveřních zárubní pl. nad 2 m2 | m2 | 4.182 |  | 0 |  | 0 |  | 0 | 21 | 0 | 0.001 | 0 | 0.067 | 0.28 |  | RTS 24/ II | Indiv | 0 | 0 |  | Práce | Běžná |  |  |  | POL1_1
|  | 1.NP : 2,04*2,05 |  | 4.18 | [23 empty] | VV | 0
96 | 968072455R00 | Vybourání kovových dveřních zárubní pl. do 2 m2 | m2 | 5.535 |  | 0 |  | 0 |  | 0 | 21 | 0 | 0.00117 | 0.01 | 0.076 | 0.42 |  | RTS 24/ II | Indiv | 0 | 0 |  | Práce | Běžná |  |  |  | POL1_1
|  | 80 : 0,9*2,05*3 |  | 5.54 | [23 empty] | VV | 0
97 | 968072456R00 | Vybourání kovových dveřních zárubní pl. nad 2 m2 | m2 | 6.15 |  | 0 |  | 0 |  | 0 | 21 | 0 | 0.001 | 0.01 | 0.063 | 0.39 |  | RTS 24/ II | Indiv | 0 | 0 |  | Práce | Běžná |  |  |  | POL1_1
|  | 90 : 1*2,05*3 |  | 6.15 | [23 empty] | VV | 0
98 | 968072890RZ1 | Vybourání shrnovacích dveří nad 2 m2 | m2 | 4.1 |  | 0 |  | 0 |  | 0 | 21 | 0 | 0 | 0 | 0.006 | 0.02 |  | Vlastní | Indiv | 0 | 0 |  | Práce | Běžná |  |  |  | POL1_0
|  | 2*2,05 |  | 4.1 | [23 empty] | VV | 0
99 | 968083003R00 | Vybourání plastových oken do 4 m2 | m2 | 2.0286 |  | 0 |  | 0 |  | 0 | 21 | 0 | 0.00092 | 0 | 0.04 | 0.08 |  | RTS 24/ II | Indiv | 0 | 0 |  | Práce | Běžná |  |  |  | POL1_1
|  | 1,26*1,61 |  | 2.03 | [23 empty] | VV | 0
100 | 968083011R00 | Vybourání plastových dveří prosklených pl. do 2 m2 | m2 | 3.895 |  | 0 |  | 0 |  | 0 | 21 | 0 | 0.00117 | 0 | 0.034 | 0.13 |  | RTS 24/ II | Indiv | 0 | 0 |  | Práce | Běžná |  |  |  | POL1_1
|  | uložení pro zpětné použití - včetně rámu | [25 empty] | POP
|  | 0,95*2,05*2 |  | 3.9 | [23 empty] | VV | 0
Díl: | 97 | Prorážení otvorů |  |  |  | 0 |  | 0 |  | 0 |  | 0 |  | 0.01 |  | 3.32 |  |  |  |  | 0 | [6 empty] | DIL
101 | 970251150R00 | Řezání železobetonu hl. řezu 150 mm | m | 7 |  | 0 |  | 0 |  | 0 | 21 | 0 | 0 | 0 | 0.00046 | 0 |  | RTS 24/ II | Indiv | 0 | 0 |  | Práce | Běžná |  |  |  | POL1_1
|  | 208 : 4 |  | 4 | [23 empty] | VV | 0
|  | 114 : 0,75*4 |  | 3 | [23 empty] | VV | 0
102 | 971033461R00 | Vybourání otv. zeď cihel. pl.0,25 m2, tl.60cm, MVC | kus | 6 |  | 0 |  | 0 |  | 0 | 21 | 0 | 0.00133 | 0.01 | 0.276 | 1.66 |  | RTS 24/ II | Indiv | 0 | 0 |  | Práce | Běžná |  |  |  | POL1_1
|  | kapsy pro překlady : 4 |  | 4 | [23 empty] | VV | 0
|  | strop : 2 |  | 2 | [23 empty] | VV | 0
103 | 974031664R00 | Vysekání rýh zeď cihelná vtah. nosníků 15 x 15 cm | m | 2.6 |  | 0 |  | 0 |  | 0 | 21 | 0 | 0 | 0 | 0.042 | 0.11 |  | RTS 24/ II | Indiv | 0 | 0 |  | Práce | Běžná |  |  |  | POL1_1
|  | 2*1,3 |  | 2.6 | [23 empty] | VV | 0
104 | 974031668R00 | Vysekání rýh zeď cihelná vtah. nosníků 15 x 35 cm | m | 8 |  | 0 |  | 0 |  | 0 | 21 | 0 | 0 | 0 | 0.097 | 0.78 |  | RTS 24/ II | Indiv | 0 | 0 |  | Práce | Běžná |  |  |  | POL1_1
|  | 2*4 |  | 8 | [23 empty] | VV | 0
105 | 978013121R00 | Otlučení omítek vnitřních stěn v rozsahu do 10 % | m2 | 192.455 |  | 0 |  | 0 |  | 0 | 21 | 0 | 0 | 0 | 0.004 | 0.77 |  | RTS 24/ II | Indiv | 0 | 0 |  | Práce | Běžná |  |  |  | POL1_1
|  | 2.NP : | [25 empty] | VV | 0
|  | 209 : 3,1*34,8 |  | 107.88 | [23 empty] | VV | 0
|  | 208 : 2,75*25,3 |  | 69.58 | [23 empty] | VV | 0
|  | výměna dveří 2.NP : 1,5*2*5 |  | 15 | [23 empty] | VV | 0
106 | 979011321R00 | Montáž a demontáž shozu za 2.NP | kus | 1 |  | 0 |  | 0 |  | 0 | 21 | 0 | 0 | 0 | 0 | 0 |  | RTS 24/ II | Indiv | 0 | 0 |  | Práce | Běžná |  |  |  | POL1_0
|  | Montáž a demontáž shozu z úrovně terénu do 2.NP | [25 empty] | POP
|  | 1 |  | 1 | [23 empty] | VV | 0
Díl: | 99 | Staveništní přesun hmot |  |  |  | 0 |  | 0 |  | 0 |  | 0 |  | 0 |  | 0 |  |  |  |  | 0 | [6 empty] | DIL
107 | 999281105R00 | Přesun hmot pro opravy a údržbu do výšky 6 m | t | 36.8154 |  | 0 |  | 0 |  | 0 | 21 | 0 | 0 | 0 | 0 | 0 |  | RTS 24/ II | Indiv | 0 | 0 |  | Přesun hmot | Běžná |  |  |  | POL7_1
Díl: | 991 | Zemní práce |  |  |  | 0 |  | 0 |  | 0 |  | 0 |  | 0 |  | 0 |  |  |  |  | 0 | [6 empty] | DIL
108 | 999000002RZ1 | Označení únikových východů tabulkami dle NV č. 11/2001 a ČSN ISO 3864 | kompl | 1 |  | 0 |  | 0 |  | 0 | 21 | 0 | 0 | 0 | 0 | 0 |  | Vlastní | Indiv | 0 | 0 |  | Práce | Běžná |  |  |  | POL1_1
|  | dle PBŘ | [25 empty] | POP
|  | 1 |  | 1 | [23 empty] | VV | 0
Díl: | 711 | Izolace proti vodě |  |  |  | 0 |  | 0 |  | 0 |  | 0 |  | 0.1 |  | 0 |  |  |  |  | 0 | [6 empty] | DIL
109 | 711111001RZ2 | Izolace proti vlhkosti vodor. nátěr ALP za studena 1x nátěr - včetně dodávky penetračního laku ALP-M | m2 | 1 |  | 0 |  | 0 |  | 0 | 21 | 0 | 0.00033 | 0 | 0 | 0 |  | RTS 24/ II | Indiv | 0 | 0 |  | Práce | Běžná |  |  |  | POL1_7
|  | 1*1 |  | 1 | [23 empty] | VV | 0
110 | 711140101R00 | Odstr.izolace proti vlhk.vodor. pásy přitav.,1vrst | m2 | 0.5625 |  | 0 |  | 0 |  | 0 | 21 | 0 | 0 | 0 | 0.00487 | 0 |  | RTS 24/ II | Indiv | 0 | 0 |  | Práce | Běžná |  |  |  | POL1_7
|  | 0,75*0,75 |  | 0.56 | [23 empty] | VV | 0
111 | 711141559RT2 | Izolace proti vlhk. vodorovná pásy přitavením 2 vrstvy - materiál ve specifikaci | m2 | 1 |  | 0 |  | 0 |  | 0 | 21 | 0 | 0.00082 | 0 | 0 | 0 |  | RTS 24/ II | Indiv | 0 | 0 |  | Práce | Běžná |  |  |  | POL1_7
|  | 1*1 |  | 1 | [23 empty] | VV | 0
112 | 711170101R00 | Odstr.izolace proti vlhkosti vodorovná fólie,volně | m2 | 2 |  | 0 |  | 0 |  | 0 | 21 | 0 | 0 | 0 | 0.00143 | 0 |  | RTS 24/ II | Indiv | 0 | 0 |  | Práce | Běžná |  |  |  | POL1_7
|  | protiradonová izolace | [25 empty] | POP
|  | 1*1*2 |  | 2 | [23 empty] | VV | 0
113 | 711212000R00 | Penetrace podkladu pod hydroizolační nátěr | m2 | 25.577 |  | 0 |  | 0 |  | 0 | 21 | 0 | 0.00021 | 0.01 | 0 | 0 |  | RTS 24/ II | Indiv | 0 | 0 |  | Práce | Běžná |  |  |  | POL1_7
|  | včetně dodávky penetrace - hygienická zařízení | [25 empty] | POP
|  | podlahy 214, 215, 216 : 2,87+6,4+2,18 |  | 11.45 | [23 empty] | VV | 0
|  | stěny za ZP : 1*1,5*7 |  | 10.5 | [23 empty] | VV | 0
|  | sokl : 0,15*(7,52+10,62+6,04) |  | 3.63 | [23 empty] | VV | 0
114 | 711212001RX1 | Nátěr hydroizolační těsnicí hmotou 3 kg/m2 proti vlhkosti | m2 | 25.577 |  | 0 |  | 0 |  | 0 | 21 | 0 | 0.00306 | 0.08 | 0 | 0 |  | RTS 24/ II | Indiv | 0 | 0 |  | Práce | Běžná |  |  |  | POL1_7
|  | včetně systémových doplňků | [25 empty] | POP
|  | podlahy 214, 215, 216 : 2,87+6,4+2,18 |  | 11.45 | [23 empty] | VV | 0
|  | stěny za ZP : 1*1,5*7 |  | 10.5 | [23 empty] | VV | 0
|  | sokl : 0,15*(7,52+10,62+6,04) |  | 3.63 | [23 empty] | VV | 0
115 | 711501020RZ1 | Ochrana proti radonu vodorovná včetně dodávky fólie a doplňků | m2 | 2 |  | 0 |  | 0 |  | 0 | 21 | 0 | 0.00071 | 0 | 0 | 0 |  | RTS 24/ II | Indiv | 0 | 0 |  | Práce | Běžná |  |  |  | POL1_0
|  | lokální opravy protiradonové izolace | [25 empty] | POP
POP
|  | speciálně modifikovaná fólie PVC s výškou profilování 8 mm a kompletačními výrobky, napojení přesahem | [25 empty] | POP |  | speciálně modifikovaná fólie PVC s výškou profilování 8 mm a kompletačními výrobky, napojení přesahem
|  | 1*1*2 |  | 2 | [23 empty] | VV | 0
116 | 628322872RZZ | Pás asfaltovaný oxidovaný V 60 S 35 | m2 | 1.2 |  | 0 |  | 0 |  | 0 | 21 | 0 | 0.0044 | 0.01 | 0 | 0 |  | Vlastní | Indiv | 0 | 0 |  | Specifikace | Běžná |  |  |  | POL3_7
|  | 1*1*1,2 |  | 1.2 | [23 empty] | VV | 0
117 | 62836302RZZ | Pás asfaltovaný Al S40 protiradonový | m2 | 1.2 |  | 0 |  | 0 |  | 0 | 21 | 0 | 0.004 | 0 | 0 | 0 |  | Vlastní | Indiv | 0 | 0 |  | Specifikace | Běžná |  |  |  | POL3_7
|  | 1*1*1,2 |  | 1.2 | [23 empty] | VV | 0
118 | 998711201R00 | Přesun hmot pro izolace proti vodě, výšky do 6 m | % |  |  | 0 |  | 0 |  | 0 | 21 | 0 | 0 | 0 | 0 | 0 |  | RTS 24/ II | Indiv | 0 | 0 |  | Přesun hmot | Běžná |  |  |  | POL7_1002
Díl: | 713 | Izolace tepelné |  |  |  | 0 |  | 0 |  | 0 |  | 0 |  | 0.07 |  | 0.01 |  |  |  |  | 0 | [6 empty] | DIL
119 | 713100813R00 | Odstranění tepelné izolace, polystyrén tl. nad 5cm | m2 | 3.5 |  | 0 |  | 0 |  | 0 | 21 | 0 | 0 | 0 | 0.0022 | 0.01 |  | RTS 24/ II | Indiv | 0 | 0 |  | Práce | Běžná |  |  |  | POL1_7
|  | 1.NP : 1*1 |  | 1 | [23 empty] | VV | 0
|  | S1 : 0,5*0,5 |  | 0.25 | [23 empty] | VV | 0
|  | kanal : 1,5*1,5 |  | 2.25 | [23 empty] | VV | 0
120 | 713121111R00 | Izolace tepelná podlah na sucho, jednovrstvá | m2 | 21.5 |  | 0 |  | 0 |  | 0 | 21 | 0 | 9e-05 | 0 | 0 | 0 |  | RTS 24/ II | Indiv | 0 | 0 |  | Práce | Běžná |  |  |  | POL1_7
|  | 1.NP : 1*1 |  | 1 | [23 empty] | VV | 0
|  | S1 : 0,5*0,5 |  | 0.25 | [23 empty] | VV | 0
|  | kanal : 1,5*1,5 |  | 2.25 | [23 empty] | VV | 0
|  | 2.NP : 4*4,5 |  | 18 | [23 empty] | VV | 0
121 | 713121118R00 | Montáž dilatačního pásku podél stěn | m | 194.22 |  | 0 |  | 0 |  | 0 | 21 | 0 | 0 | 0 | 0 | 0 |  | RTS 24/ II | Indiv | 0 | 0 |  | Práce | Běžná |  |  |  | POL1_7
|  | 1.NP - 114, 121, 104 : (21,65+19,72+1,6*2+4)*2 |  | 97.14 | [23 empty] | VV | 0
|  | 2.NP - 209 : (34,78+4+4,43*2+0,45*2)*2 |  | 97.08 | [23 empty] | VV | 0
[28 empty] | VV | 0
122 | 713191100RT9 | Položení separační fólie včetně dodávky PE fólie | m2 | 38 |  | 0 |  | 0 |  | 0 | 21 | 0 | 1e-05 | 0 | 0 | 0 |  | RTS 24/ II | Indiv | 0 | 0 |  | Práce | Běžná |  |  |  | POL1_7
|  | separační folie včetně přelepení spojů | [25 empty] | POP
|  | 1.NP - opravy : 10 |  | 10 | [23 empty] | VV | 0
|  | 2.NP : 4*4,5 |  | 18 | [23 empty] | VV | 0
|  | r : 10 |  | 10 | [23 empty] | VV | 0
123 | 713531221R00 | Protipožární výplň spár ve stěně tl. do 150 mm | m | 10 |  | 0 |  | 0 |  | 0 | 21 | 0 | 0.00152 | 0.02 | 0 | 0 |  | RTS 24/ II | Indiv | 0 | 0 |  | Práce | Běžná |  |  |  | POL1_7
|  | 10 |  | 10 | [23 empty] | VV | 0
124 | 713551151R00 | Protipož. desková kabel. přepážka EI 60, do 0,1 m2 | kus | 4 |  | 0 |  | 0 |  | 0 | 21 | 0 | 0.00186 | 0.01 | 0 | 0 |  | RTS 24/ II | Indiv | 0 | 0 |  | Práce | Běžná |  |  |  | POL1_7
|  | 4 |  | 4 | [23 empty] | VV | 0
125 | 713552151RZ1 | Protipož.trubní ucpávka EI 120, do D 50 mm, strop | kus | 4 |  | 0 |  | 0 |  | 0 | 21 | 0 | 0.00246 | 0.01 | 0 | 0 |  | Vlastní | Indiv | 0 | 0 |  | Práce | Běžná |  |  |  | POL1_7
|  | 4 |  | 4 | [23 empty] | VV | 0
126 | 28375327RZZ | Pásek dilatační okrajový š. 80 mm tl. 5 mm | m | 213.642 |  | 0 |  | 0 |  | 0 | 21 | 0 | 0 | 0 | 0 | 0 |  | Vlastní | Indiv | 0 | 0 |  | Specifikace | Běžná |  |  |  | POL3_7
|  | 1.NP - 114, 121, 104 : (21,65+19,72+1,6*2+4)*2*1,1 |  | 106.85 | [23 empty] | VV | 0
|  | 2.NP - 209 : (34,78+4+4,43*2+0,45*2)*2*1,1 |  | 106.79 | [23 empty] | VV | 0
127 | 283759510 | Deska polystyrenová EPS 100 S tl. 140 mm | m2 | 6 |  | 0 |  | 0 |  | 0 | 21 | 0 | 0.00322 | 0.02 | 0 | 0 |  | Vlastní | Indiv | 0 | 0 |  | Specifikace | Běžná |  |  |  | POL3_7
|  | 1.NP : 1*1 |  | 1 | [23 empty] | VV | 0
|  | S1 : 0,5*0,5 |  | 0.25 | [23 empty] | VV | 0
|  | kanal : 1,5*1,5 |  | 2.25 | [23 empty] | VV | 0
|  | r : 2,5 |  | 2.5 | [23 empty] | VV | 0
128 | 28376072 | Deska izolační kročejová EPS T 6500 tl. 30-1 mm | m2 | 19.8 |  | 0 |  | 0 |  | 0 | 21 | 0 | 0.0006 | 0.01 | 0 | 0 | SPCM | RTS 24/ II | Indiv | 0 | 0 |  | Specifikace | Běžná |  |  |  | POL3_7
|  | 2.NP : 4*4,5*1,1 |  | 19.8 | [23 empty] | VV | 0
129 | 998713201R00 | Přesun hmot pro izolace tepelné, výšky do 6 m | % |  |  | 0 |  | 0 |  | 0 | 21 | 0 | 0 | 0 | 0 | 0 |  | RTS 24/ II | Indiv | 0 | 0 |  | Přesun hmot | Běžná |  |  |  | POL7_1002
Díl: | 714 | Izolace akustické a protiotřesové |  |  |  | 0 |  | 0 |  | 0 |  | 0 |  | 0.93 |  | 0 |  |  |  |  | 0 | [6 empty] | DIL
130 | 714119001R00 | Montáž akust. obklad. panelů, podkladový rošt | m2 | 62.65 |  | 0 |  | 0 |  | 0 | 21 | 0 | 0.00014 | 0.01 | 0 | 0 |  | RTS 24/ II | Indiv | 0 | 0 |  | Práce | Běžná |  |  |  | POL1_0
|  | akustický podhled | [25 empty] | POP
|  | 209 : 8,95*7 |  | 62.65 | [23 empty] | VV | 0
131 | 714182001R00 | Montáž akust. vložek z miner.rohoží, volné uložení | m2 | 62.65 |  | 0 |  | 0 |  | 0 | 21 | 0 | 0 | 0 | 0 | 0 |  | RTS 24/ II | Indiv | 0 | 0 |  | Práce | Běžná |  |  |  | POL1_7
|  | 209 : 8,95*7 |  | 62.65 | [23 empty] | VV | 0
132 | 595910712RZ1 | Deska sádrokarton 8/18 R tl. 12,5 mm akustická | m2 | 68.915 |  | 0 |  | 0 |  | 0 | 21 | 0 | 0.0128 | 0.88 | 0 | 0 |  | Vlastní | Indiv | 0 | 0 |  | Specifikace | Běžná |  |  |  | POL3_7
|  | sádrokarton s akustickou tkaninou | [25 empty] | POP
|  | viz technické podmínky | [25 empty] | POP
POP
|  | perforovaná akustická deska s otvory 8/18R | [25 empty] | POP
|  | 209 : 8,95*7*1,1 |  | 68.92 | [23 empty] | VV | 0
133 | 631509211RZZ | Deska akustická tl. 20 mm ze skelné plsti | m2 | 68.915 |  | 0 |  | 0 |  | 0 | 21 | 0 | 0.0006 | 0.04 | 0 | 0 |  | Vlastní | Indiv | 0 | 0 |  | Specifikace | Běžná |  |  |  | POL3_7
|  | viz. technické podmínky | [25 empty] | POP
POP
|  | Izolační desky vyrobené ze skelné plsti. Výroba je založena na metodě rozvlákňování taveniny skla a dalších příměsí a přísad. Vlákna jsou po celém povrchu hydrofobizována. Izolaci je nutné v konstrukci chránit vhodným způsobem (obklad perforovaným materiálem, další vrstvy dvojitých konstrukcí). | [25 empty] | POP |  | Izolační desky vyrobené ze skelné plsti. Výroba je založena na metodě rozvlákňování taveniny skla a dalších příměsí a přísad. Vlákna jsou po celém povrchu hydrofobizována. Izolaci je nutné v konstrukci chránit vhodným způsobem (obklad perforovaným materiálem, další vrstvy dvojitých konstrukcí).
POP
|  | Desky jsou vhodné pro jakékoli tepelné, zvukové, nezatížené izolace. Desky jsou jednostranně kašírovány černou netkanou skelnou textilií. Používají se zejména jako pohltivé vložky děrovaných obkladových prvků pro zvukově pohltivé stěny a stropy, pro tepelné a akustické izolace klimatizačních zařízení. Vhodné do rychlosti proudění vzduchu 30 m/s. | [25 empty] | POP |  | Desky jsou vhodné pro jakékoli tepelné, zvukové, nezatížené izolace. Desky jsou jednostranně kašírovány černou netkanou skelnou textilií. Používají se zejména jako pohltivé vložky děrovaných obkladových prvků pro zvukově pohltivé stěny a stropy, pro tepelné a akustické izolace klimatizačních zařízení. Vhodné do rychlosti proudění vzduchu 30 m/s.
|  | 209 : 8,95*7*1,1 |  | 68.92 | [23 empty] | VV | 0
134 | 998714201R00 | Přesun hmot pro akustická opatření, výšky do 6 m | % |  |  | 0 |  | 0 |  | 0 | 21 | 0 | 0 | 0 | 0 | 0 |  | RTS 24/ II | Indiv | 0 | 0 |  | Přesun hmot | Běžná |  |  |  | POL7_1002
Díl: | 762 | Konstrukce tesařské |  |  |  | 0 |  | 0 |  | 0 |  | 0 |  | 0 |  | 2.21 |  |  |  |  | 0 | [6 empty] | DIL
135 | 762811811R00 | Demontáž záklopů z hrubých prken tl. do 3,2 cm | m2 | 32 |  | 0 |  | 0 |  | 0 | 21 | 0 | 0 | 0 | 0.014 | 0.45 |  | RTS 24/ II | Indiv | 0 | 0 |  | Práce | Běžná |  |  |  | POL1_7
|  | 4*4*2 |  | 32 | [23 empty] | VV | 0
136 | 762822840R00 | Demontáž stropnic z řeziva o pl.do 540 cm2 | m | 22.5 |  | 0 |  | 0 |  | 0 | 21 | 0 | 0.00016 | 0 | 0.033 | 0.74 |  | RTS 24/ II | Indiv | 0 | 0 |  | Práce | Běžná |  |  |  | POL1_7
|  | stropní trámy | [25 empty] | POP
|  | 5*4,5 |  | 22.5 | [23 empty] | VV | 0
137 | 762841812R00 | Demontáž podbití stropů z prken s omítkou | m2 | 16 |  | 0 |  | 0 |  | 0 | 21 | 0 | 0.00016 | 0 | 0.064 | 1.02 |  | RTS 24/ II | Indiv | 0 | 0 |  | Práce | Běžná |  |  |  | POL1_7
|  | 114 : 4*4 |  | 16 | [23 empty] | VV | 0
138 | 998762202R00 | Přesun hmot pro tesařské konstrukce, výšky do 12 m | % |  |  | 0 |  | 0 |  | 0 | 21 | 0 | 0 | 0 | 0 | 0 |  | RTS 24/ II | Indiv | 0 | 0 |  | Přesun hmot | Běžná |  |  |  | POL7_1002
Díl: | 764 | Konstrukce klempířské |  |  |  | 0 |  | 0 |  | 0 |  | 0 |  | 0 |  | 0 |  |  |  |  | 0 | [6 empty] | DIL
139 | 764410850R00 | Demontáž oplechování parapetů,rš od 100 do 330 mm | m | 1.1 |  | 0 |  | 0 |  | 0 | 21 | 0 | 0 | 0 | 0.00135 | 0 |  | RTS 24/ II | Indiv | 0 | 0 |  | Práce | Běžná |  |  |  | POL1_7
|  | 1,1 |  | 1.1 | [23 empty] | VV | 0
140 | 764510430R00 | Oplechování parapetů včetně rohů Ti Zn, rš 200 mm K1 | m | 1.1 |  | 0 |  | 0 |  | 0 | 21 | 0 | 0.00272 | 0 | 0 | 0 |  | RTS 24/ II | Indiv | 0 | 0 |  | Práce | Běžná |  |  |  | POL1_7
|  | barva tmavě hnědá | [25 empty] | POP
|  | 1,1 |  | 1.1 | [23 empty] | VV | 0
141 | 998764201R00 | Přesun hmot pro klempířské konstr., výšky do 6 m | % |  |  | 0 |  | 0 |  | 0 | 21 | 0 | 0 | 0 | 0 | 0 |  | RTS 24/ II | Indiv | 0 | 0 |  | Přesun hmot | Běžná |  |  |  | POL7_1002
Díl: | 766 | Konstrukce truhlářské, okna a dveře |  |  |  | 0 |  | 0 |  | 0 |  | 0 |  | 0.27 |  | 0 |  |  |  |  | 0 | [6 empty] | DIL
142 | 766492100R00 | Montáž obložení ostění | m2 | 0.81 |  | 0 |  | 0 |  | 0 | 21 | 0 | 0.00016 | 0 | 0 | 0 |  | RTS 24/ II | Indiv | 0 | 0 |  | Práce | Běžná |  |  |  | POL1_7
|  | volný konec SDK příčky - m.č. 209 | [25 empty] | POP
|  | SDK příčka 209 : 0,3*2,7 |  | 0.81 | [23 empty] | VV | 0
143 | 766629302R00 | Montáž oken plastových plochy do 2,70 m2 | kus | 1 |  | 0 |  | 0 |  | 0 | 21 | 0 | 0.0012 | 0 | 0 | 0 |  | RTS 24/ II | Indiv | 0 | 0 |  | Práce | Běžná |  |  |  | POL1_7
|  | 1 |  | 1 | [23 empty] | VV | 0
144 | 766661000RZ1 | Úprava plastové okna pro potřeby stavby doprava materiálů a suti | kus | 1 |  | 0 |  | 0 |  | 0 | 21 | 0 | 0 | 0 | 0 | 0 |  | Vlastní | Indiv | 0 | 0 |  | Práce | Běžná |  |  |  | POL1_7
|  | - okno v 1.NP v herně 114 | [25 empty] | POP
|  | - vyvěšení a uložení křídel pro zpětné použití | [25 empty] | POP
|  | - ochranná konstrukce parapetu a rámu okna | [25 empty] | POP
|  | - zabednění okna proti zatečení a vstupu osob při přerušení prací | [25 empty] | POP
|  | - zpětná montáž, seřízení | [25 empty] | POP
|  | 1 |  | 1 | [23 empty] | VV | 0
145 | 766661112R00 | Montáž dveří do zárubně,otevíravých 1kř.do 0,8 m | kus | 4 |  | 0 |  | 0 |  | 0 | 21 | 0 | 0 | 0 | 0 | 0 |  | RTS 24/ II | Indiv | 0 | 0 |  | Práce | Běžná |  |  |  | POL1_7
|  | T2 : 3 |  | 3 | [23 empty] | VV | 0
|  | T4 : 1 |  | 1 | [23 empty] | VV | 0
146 | 766661122R00 | Montáž dveří do zárubně,otevíravých 1kř.nad 0,8 m | kus | 2 |  | 0 |  | 0 |  | 0 | 21 | 0 | 0 | 0 | 0 | 0 |  | RTS 24/ II | Indiv | 0 | 0 |  | Práce | Běžná |  |  |  | POL1_0
|  | T1 : 1 |  | 1 | [23 empty] | VV | 0
|  | T3 : 1 |  | 1 | [23 empty] | VV | 0
147 | 766661413R00 | Montáž dveří protipožár.1kř.do 80 cm, bez kukátka | kus | 2 |  | 0 |  | 0 |  | 0 | 21 | 0 | 0 | 0 | 0 | 0 |  | RTS 24/ II | Indiv | 0 | 0 |  | Práce | Běžná |  |  |  | POL1_7
|  | P2 : 2 |  | 2 | [23 empty] | VV | 0
148 | 766661422R00 | Montáž dveří protipožárních 1kříd. nad 80 cm | kus | 3 |  | 0 |  | 0 |  | 0 | 21 | 0 | 0 | 0 | 0 | 0 |  | RTS 24/ II | Indiv | 0 | 0 |  | Práce | Běžná |  |  |  | POL1_7
|  | P1 : 3 |  | 3 | [23 empty] | VV | 0
149 | 766711021R00 | Montáž vstupních dveří s vypěněním | m | 9.8 |  | 0 |  | 0 |  | 0 | 21 | 0 | 2e-05 | 0 | 0 | 0 |  | RTS 24/ II | Indiv | 0 | 0 |  | Práce | Běžná |  |  |  | POL1_7
|  | zpětná montáž plastových dveří na půdy | [25 empty] | POP
|  | 2*(0,9+2*2) |  | 9.8 | [23 empty] | VV | 0
150 | 553353505RZ1 | Pouzdro pro posuvné dveře 1100x1970 mm do SDK příčky tl. 125 mm | kus | 1 |  | 0 |  | 0 |  | 0 | 21 | 0 | 0.053 | 0.05 | 0 | 0 |  | Vlastní | Indiv | 0 | 0 |  | Specifikace | Běžná |  |  |  | POL3_7
|  | jednoduché pouzdro pro dveře jednokřídlé 1100/1970 mm | [25 empty] | POP
POP
|  | síla pouzdra: 75 mm | [25 empty] | POP
|  | síla dokončené příčky: 125 mm | [25 empty] | POP
POP
|  | průchod po osazení obložek 1100 mm | [25 empty] | POP
|  | čistý průchod - 1970 mm | [25 empty] | POP
POP
|  | včetně tichého dorazu pro postupné zavření dveří | [25 empty] | POP
|  | 1 |  | 1 | [23 empty] | VV | 0
151 | 61160195RZ1 | Dveře vnitřní hladké částečně prosklené 1 kříd. posuvné 1150x2015 mm, T1 | kus | 1 |  | 0 |  | 0 |  | 0 | 21 | 0 | 0.025 | 0.03 | 0 | 0 |  | Vlastní | Indiv | 0 | 0 |  | Specifikace | Běžná |  |  |  | POL3_7
|  | POSUVNÉ DVEŘE DO VESTAVNÉHO POUZDRA | [25 empty] | POP
POP
|  | VELIKOST KŘÍDLA: 1150/2015 mm | [25 empty] | POP
|  | (bude přizpůsobena dle požadavků typizovaného stavebního pouzdra) | [25 empty] | POP
POP
|  | SVĚTLÁ VELIKOST PRŮCHOZÍHO OTVORU: 1100/2000 mm | [25 empty] | POP
POP
|  | POPIS: DŘEVĚNÉ VNITŘNÍ JEDNOKŘÍDLOVÉ DVEŘE, HLADKÉ, ČÁSTEČNĚ PROSKLENÉ | [25 empty] | POP
|  | KŘÍDLO POSUVNÉ, | [25 empty] | POP
|  | ZASKLENÍ: BEZPEČNOSTNÍ SKLO LEPENÉ 350/1100 mm | [25 empty] | POP
|  | POVRCH KŘÍDLA: FOLIE CPL, DEZÉN DŘEVA DLE STÁVAJÍCÍCH | [25 empty] | POP
|  | ZÁRUBEŇ: DŘEVĚNÁ OBLOŽKOVÁ, CPL, DEZÉN DŘEVA DLE STÁVAJÍCÍCH | [25 empty] | POP
|  | POSUVNÝ MECHANIZMUS DO POUZDRA | [25 empty] | POP
|  | ROZMĚR POUZDRA cca 2285/2110/100 mm | [25 empty] | POP
POP
|  | ZÁMEK: PRO POSUVNÉ DVEŘE, ZÁMEK S HÁKEM, CYLINDRICKÁ VLOŽKA | [25 empty] | POP
|  | MECHANISMUS PRO TICHÝ DORAZ VČETNĚ POSTUPNÉHO ZAVŘENÍ DVEŘÍ | [25 empty] | POP
POP
|  | KOVÁNÍ: OBOUSTRANNÉ POSUVNÉ MADLO ZAPUŠTĚNÉ (MUŠLE) DO DVEŘNÍHO KŘÍDLA | [25 empty] | POP
|  | NEREZ PROVEDENÍ | [25 empty] | POP
|  | 1 |  | 1 | [23 empty] | VV | 0
152 | 61160196RZ1 | Dveře vnitřní hladké plné 1 kříd. 70x197 T2 | kus | 3 |  | 0 |  | 0 |  | 0 | 21 | 0 | 0.016 | 0.05 | 0 | 0 |  | Vlastní | Indiv | 0 | 0 |  | Specifikace | Běžná |  |  |  | POL3_7
|  | VELIKOST DVEŘÍ 700/1970 mm | [25 empty] | POP
|  | POPIS: DŘEVĚNÉ VNITŘNÍ JEDNOKŘÍDLOVÉ DVEŘE, HLADKÉ, PLNÉ | [25 empty] | POP
|  | KŘÍDLO OTOČNÉ | [25 empty] | POP
POP
|  | POVRCH KŘÍDLA: CPL, DEZÉN DŘEVA DLE STÁVAJÍCÍCH | [25 empty] | POP
|  | ZÁRUBEŇ: DŘEVĚNÁ OBLOŽKOVÁ, DEZÉN DŘEVA DLE STÁVAJÍCÍCH | [25 empty] | POP
|  | KOVÁNÍ: KLIKA - KLIKA | [25 empty] | POP
|  | ZÁMEK: CYLINDRICKÁ VLOŽKA | [25 empty] | POP
|  | 3 |  | 3 | [23 empty] | VV | 0
153 | 61160197RZ1 | Dveře vnitřní hladké částečně prosklené 1 kříd. 90x197 mm, T3 | kus | 1 |  | 0 |  | 0 |  | 0 | 21 | 0 | 0.016 | 0.02 | 0 | 0 |  | Vlastní | Indiv | 0 | 0 |  | Specifikace | Běžná |  |  |  | POL3_7
|  | VELIKOST DVEŘÍ 900/1970 mm | [25 empty] | POP
|  | POPIS: DŘEVĚNÉ VNITŘNÍ JEDNOKŘÍDLOVÉ DVEŘE, HLADKÉ, PLNÉ | [25 empty] | POP
|  | KŘÍDLO OTOČNÉ | [25 empty] | POP
POP
|  | ZASKLENÍ: BEZPEČNOSTNÍ SKLO LEPENÉ 300/1100 mm | [25 empty] | POP
|  | POVRCH KŘÍDLA: CPL, DEZÉN DŘEVA DLE STÁVAJÍCÍCH | [25 empty] | POP
|  | ZÁRUBEŇ: DŘEVĚNÁ OBLOŽKOVÁ, DEZÉN DŘEVA DLE STÁVAJÍCÍCH | [25 empty] | POP
|  | KOVÁNÍ: KLIKA - KLIKA | [25 empty] | POP
|  | ZÁMEK: CYLINDRICKÁ VLOŽKA | [25 empty] | POP
|  | 1 |  | 1 | [23 empty] | VV | 0
154 | 61160199RZ1 | Dveře vnitřní hladké plné 1 kříd. 80x197 T4 | kus | 1 |  | 0 |  | 0 |  | 0 | 21 | 0 | 0.016 | 0.02 | 0 | 0 |  | Vlastní | Indiv | 0 | 0 |  | Specifikace | Běžná |  |  |  | POL3_7
|  | VELIKOST DVEŘÍ 800/1970 mm | [25 empty] | POP
|  | POPIS: DŘEVĚNÉ VNITŘNÍ JEDNOKŘÍDLOVÉ DVEŘE, HLADKÉ, PLNÉ | [25 empty] | POP
|  | KŘÍDLO OTOČNÉ | [25 empty] | POP
POP
|  | POVRCH KŘÍDLA: CPL, DEZÉN DŘEVA DLE STÁVAJÍCÍCH | [25 empty] | POP
|  | ZÁRUBEŇ: DŘEVĚNÁ OBLOŽKOVÁ, DEZÉN DŘEVA DLE STÁVAJÍCÍCH | [25 empty] | POP
|  | KOVÁNÍ: KLIKA - KLIKA | [25 empty] | POP
|  | ZÁMEK: CYLINDRICKÁ VLOŽKA | [25 empty] | POP
|  | 1 |  | 1 | [23 empty] | VV | 0
155 | 61160201RZ1 | Dveře vnitřní hladké plné 1 kříd. 90x197 EW 15 DP3 - C, P1 | kus | 3 |  | 0 |  | 0 |  | 0 | 21 | 0 | 0.016 | 0.05 | 0 | 0 |  | Vlastní | Indiv | 0 | 0 |  | Specifikace | Běžná |  |  |  | POL3_7
|  | VELIKOST DVEŘÍ 900/1970 mm | [25 empty] | POP
|  | POPIS: DŘEVĚNÉ VNITŘNÍ JEDNOKŘÍDLOVÉ DVEŘE, HLADKÉ, PLNÉ | [25 empty] | POP
|  | KŘÍDLO OTOČNÉ | [25 empty] | POP
POP
|  | POVRCH KŘÍDLA: CPL, DEZÉN DŘEVA DLE STÁVAJÍCÍCH | [25 empty] | POP
|  | ZÁRUBEŇ: DŘEVĚNÁ OBLOŽKOVÁ, DEZÉN DŘEVA DLE STÁVAJÍCÍCH | [25 empty] | POP
|  | KOVÁNÍ: KLIKA - KLIKA | [25 empty] | POP
|  | ZÁMEK: BEZPEČNOSTNÍ VLOŽKA | [25 empty] | POP
POP
|  | POŽÁRNÍ ODOLNOST: EW 15 DP3-C | [25 empty] | POP
|  | (SAMOZAVÍRAČ KLASIFIKACE C2) | [25 empty] | POP
|  | 3 |  | 3 | [23 empty] | VV | 0
156 | 61160202RZ1 | Dveře vnitřní hladké plné 1 kříd. 80x197 EW 15 DP3 - C, P2 | kus | 2 |  | 0 |  | 0 |  | 0 | 21 | 0 | 0.016 | 0.03 | 0 | 0 |  | Vlastní | Indiv | 0 | 0 |  | Specifikace | Běžná |  |  |  | POL3_7
|  | VELIKOST DVEŘÍ 800/1970 mm | [25 empty] | POP
|  | POPIS: DŘEVĚNÉ VNITŘNÍ JEDNOKŘÍDLOVÉ DVEŘE, HLADKÉ, PLNÉ | [25 empty] | POP
|  | KŘÍDLO OTOČNÉ | [25 empty] | POP
POP
|  | POVRCH KŘÍDLA: CPL, DEZÉN DŘEVA DLE STÁVAJÍCÍCH | [25 empty] | POP
|  | ZÁRUBEŇ: DŘEVĚNÁ OBLOŽKOVÁ, DEZÉN DŘEVA DLE STÁVAJÍCÍCH | [25 empty] | POP
|  | KOVÁNÍ: KLIKA - KLIKA | [25 empty] | POP
|  | ZÁMEK: BEZPEČNOSTNÍ VLOŽKA | [25 empty] | POP
POP
|  | POŽÁRNÍ ODOLNOST: EW 15 DP3-C | [25 empty] | POP
|  | (SAMOZAVÍRAČ KLASIFIKACE C2) | [25 empty] | POP
|  | 2 |  | 2 | [23 empty] | VV | 0
157 | 61181270RZ1 | Obklad ostění - šířka 100+100+100 mm, výška 2,7 m dýha | kus | 1 |  | 0 |  | 0 |  | 0 | 21 | 0 | 0.02 | 0.02 | 0 | 0 |  | Vlastní | Indiv | 0 | 0 |  | Specifikace | Běžná |  |  |  | POL3_7
|  | roh SDK příčky | [25 empty] | POP
|  | 1 |  | 1 | [23 empty] | VV | 0
158 | 998766201R00 | Přesun hmot pro truhlářské konstr., výšky do 6 m | % |  |  | 0 |  | 0 |  | 0 | 21 | 0 | 0 | 0 | 0 | 0 |  | RTS 24/ II | Indiv | 0 | 0 |  | Přesun hmot | Běžná |  |  |  | POL7_1002
Díl: | 767 | Konstrukce zámečnické |  |  |  | 0 |  | 0 |  | 0 |  | 0 |  | 0.4 |  | 0.1 |  |  |  |  | 0 | [6 empty] | DIL
159 | 767000001RZ1 | Přenosný hasicí přístroj dodávka včetně montáže | kus | 1 |  | 0 |  | 0 |  | 0 | 21 | 0 | 0.1 | 0.1 | 0 | 0 |  | Vlastní | Indiv | 0 | 0 |  | Práce | Běžná |  |  |  | POL1_7
|  | hasící schopnost 21A | [25 empty] | POP
|  | práškový P6F/ETS | [25 empty] | POP
|  | 1 |  | 1 | [23 empty] | VV | 0
160 | 767000002RZ1 | Přenosný hasicí přístroj demontáž + zpětná montáž | kus | 2 |  | 0 |  | 0 |  | 0 | 21 | 0 | 0.1 | 0.2 | 0 | 0 |  | Vlastní | Indiv | 0 | 0 |  | Práce | Běžná |  |  |  | POL1_7
|  | vč. revize | [25 empty] | POP
|  | 1.NP : 2 |  | 2 | [23 empty] | VV | 0
161 | 767000013RZ1 | Zábradlí k oknu v 1.NP nerez + sklo, dodávka včetně montáže, Z1 | kus | 1 |  | 0 |  | 0 |  | 0 | 21 | 0 | 0.02 | 0.02 | 0 | 0 |  | Vlastní | Indiv | 0 | 0 |  | Práce | Běžná |  |  |  | POL1_7
|  | délka 1,02 m, výška 1,1 m | [25 empty] | POP
POP
|  | nerezové úchyty, lepené sklo | [25 empty] | POP
|  | 1 |  | 1 | [23 empty] | VV | 0
162 | 767000014RZ1 | Zábradlí k oknu v 1.NP nerez + sklo, dodávka včetně montáže, Z2 | kus | 1 |  | 0 |  | 0 |  | 0 | 21 | 0 | 0.01 | 0.01 | 0 | 0 |  | Vlastní | Indiv | 0 | 0 |  | Práce | Běžná |  |  |  | POL1_7
|  | délka 1,02 m, výška 0,5 m | [25 empty] | POP
POP
|  | nerezové úchyty, lepené sklo | [25 empty] | POP
|  | 1 |  | 1 | [23 empty] | VV | 0
163 | 767001015RZ1 | Pákový otevírač oken s 3 metrovým lankem vč. montáže | kus | 1 |  | 0 |  | 0 |  | 0 | 21 | 0 | 0.001 | 0 | 0 | 0 |  | Vlastní | Indiv | 0 | 0 |  | Práce | Běžná |  |  |  | POL1_7
|  | okno na schodišti | [25 empty] | POP
|  | 1 |  | 1 | [23 empty] | VV | 0
164 | 767649191R00 | Montáž doplňků dveří, samozavírače hydraulického | kus | 5 |  | 0 |  | 0 |  | 0 | 21 | 0 | 1e-05 | 0 | 0 | 0 |  | RTS 24/ II | Indiv | 0 | 0 |  | Práce | Běžná |  |  |  | POL1_7
|  | 5 |  | 5 | [23 empty] | VV | 0
165 | 767670021RZ1 | Montáž kliky a štítku včetně dodávky, zámek s cylindrickou vložkou | kus | 10 |  | 0 |  | 0 |  | 0 | 21 | 0 | 0.0005 | 0.01 | 0 | 0 |  | Vlastní | Indiv | 0 | 0 |  | Práce | Běžná |  |  |  | POL1_7
|  | generální klíč, zámek s cylindrickou vložkou | [25 empty] | POP
|  | 3+1+1+3+2 |  | 10 | [23 empty] | VV | 0
166 | 767670022RZ1 | Montáž mušle do posuvného křídla včetně dodávky, zámek s cylindrickou vložkou | kus | 1 |  | 0 |  | 0 |  | 0 | 21 | 0 | 0.0005 | 0 | 0 | 0 |  | Vlastní | Indiv | 0 | 0 |  | Práce | Běžná |  |  |  | POL1_7
|  | ZÁMEK: PRO POSUVNÉ DVEŘE, ZÁMEK S HÁKEM, CYLINDRICKÁ VLOŽKA | [25 empty] | POP
|  | MECHANISMUS PRO TICHÝ DORAZ VČETNĚ POSTUPNÉHO ZAVŘENÍ DVEŘÍ | [25 empty] | POP
POP
|  | KOVÁNÍ: OBOUSTRANNÉ POSUVNÉ MADLO ZAPUŠTĚNÉ (MUŠLE) DO DVEŘNÍHO KŘÍDLA | [25 empty] | POP
|  | NEREZ PROVEDENÍ | [25 empty] | POP
|  | 1 |  | 1 | [23 empty] | VV | 0
167 | 767671102RZ1 | Značení dveří a místností dodávka + montáž | kus | 11 |  | 0 |  | 0 |  | 0 | 21 | 0 | 0.0035 | 0.04 | 0 | 0 |  | Vlastní | Indiv | 0 | 0 |  | Práce | Běžná |  |  |  | POL1_7
|  | 1.NP : 1 |  | 1 | [23 empty] | VV | 0
|  | 2.NP : 9 |  | 9 | [23 empty] | VV | 0
|  | 3.NP : 1 |  | 1 | [23 empty] | VV | 0
168 | 767700001RZ1 | Dveřní zarážka, nerez provedení D+M, Z3 | kus | 4 |  | 0 |  | 0 |  | 0 | 21 | 0 | 0.0001 | 0 | 0 | 0 |  | Vlastní | Indiv | 0 | 0 |  | Práce | Běžná |  |  |  | POL1_7
|  | podlahová zarážka v nerez provedení, gumový kroužek proti oděru | [25 empty] | POP
|  | 4 |  | 4 | [23 empty] | VV | 0
169 | 767991912R00 | Řezání plamenem (samostatně) | m | 25 |  | 0 |  | 0 |  | 0 | 21 | 0 | 0 | 0 | 0 | 0 |  | RTS 24/ II | Indiv | 0 | 0 |  | Práce | Běžná |  |  |  | POL1_7
|  | odřezání ocelových nosníků ad. ocelových prvků | [25 empty] | POP
|  | 25 |  | 25 | [23 empty] | VV | 0
170 | 767996801R00 | Demontáž atypických ocelových konstr. do 50 kg | kg | 100 |  | 0 |  | 0 |  | 0 | 21 | 0 | 5e-05 | 0.01 | 0.001 | 0.1 |  | RTS 24/ II | Indiv | 0 | 0 |  | Práce | Běžná |  |  |  | POL1_7
|  | drobné kovové stavební doplňky, mřížky, ad. | [25 empty] | POP
|  | 100 |  | 100 | [23 empty] | VV | 0
171 | 54917045 | Zavírač dveří hydraulický K 204 č.14 stříbrná | kus | 5 |  | 0 |  | 0 |  | 0 | 21 | 0 | 0.00275 | 0.01 | 0 | 0 | SPCM | RTS 24/ II | Indiv | 0 | 0 |  | Specifikace | Běžná |  |  |  | POL3_7
|  | 5 |  | 5 | [23 empty] | VV | 0
172 | 998767201R00 | Přesun hmot pro zámečnické konstr., výšky do 6 m | % |  |  | 0 |  | 0 |  | 0 | 21 | 0 | 0 | 0 | 0 | 0 |  | RTS 24/ II | Indiv | 0 | 0 |  | Přesun hmot | Běžná |  |  |  | POL7_1002
Díl: | 769 | Otvorové prvky z plastu |  |  |  | 0 |  | 0 |  | 0 |  | 0 |  | 0.05 |  | 0 |  |  |  |  | 0 | [6 empty] | DIL
173 | 76900001RZ1 | OKNO PLASTOVÉ 2 KŘÍDLOVÉ 1260/1610 mm, O1 | ks | 1 |  | 0 |  | 0 |  | 0 | 21 | 0 | 0.045 | 0.05 | 0 | 0 |  | Vlastní | Indiv | 0 | 0 |  | Specifikace | Běžná |  |  |  | POL3_1
|  | PLASTOVÉ OKNO 2 KŘÍDLOVÉ S CELOOBVODOVÝM KOVÁNÍM 1260/1610 mm | [25 empty] | POP
POP
|  | VÍCEKOMOROVÝ PROFIL, NEKOVOVÝ DISTANČNÍ RÁMEČEK | [25 empty] | POP
|  | 1x KŘÍDLO SKLOPNÉ, 1x KŘÍDLO FIXNÍ | [25 empty] | POP
|  | POVRCHOVÁ ÚPRAVA: BARVA BÍLÁ | [25 empty] | POP
|  | ZASKLENÍ: IZOLAČNÍ DVOJSKLO NEBO TROJSKLO, PRŮHLEDNÉ ZASKLENÍ | [25 empty] | POP
|  | PROPUSTNOST SOLÁRNÍHO ZÁŘENÍ g ? 0,5 | [25 empty] | POP
|  | LINEÁRNÍ ČINITEL PROSTUPU TEPLA ZASKLÍVACÍHO RÁMEČKU ? ? 0,040 W/mK | [25 empty] | POP
|  | PÁKOVÝ OTEVÍRAČ NA AKTIVNÍM KŘÍDLE | [25 empty] | POP
|  | HODNOTA SOUČINITELE PROSTUPU TEPLA PRO CELÉ OKNO Uw?1,2 W/m2K | [25 empty] | POP
|  | HODNOTA VZDUCHOVÉ NEPRŮZVUČNOSTI Rw = 32 dB | [25 empty] | POP
|  | (TŘÍDA ZVUKOVÉ IZOLACE II.) | [25 empty] | POP
|  | 1 |  | 1 | [23 empty] | VV | 0
174 | 998769201R00 | Přesun hmot pro plastové konstr., výšky do 6 m | % |  |  | 0 |  | 0 |  | 0 | 21 | 0 | 0 | 0 | 0 | 0 |  | Vlastní | Indiv | 0 | 0 |  | Přesun hmot | Běžná |  |  |  | POL7_
Díl: | 771 | Podlahy z dlaždic a obklady |  |  |  | 0 |  | 0 |  | 0 |  | 0 |  | 0.32 |  | 0 |  |  |  |  | 0 | [6 empty] | DIL
175 | 771101101R00 | Vysávání podlah prům.vysavačem pro pokládku dlažby | m2 | 11.45 |  | 0 |  | 0 |  | 0 | 21 | 0 | 0 | 0 | 0 | 0 |  | RTS 24/ II | Indiv | 0 | 0 |  | Práce | Běžná |  |  |  | POL1_7
|  | 214 : 2,87 |  | 2.87 | [23 empty] | VV | 0
|  | 215 : 6,4 |  | 6.4 | [23 empty] | VV | 0
|  | 216 : 2,18 |  | 2.18 | [23 empty] | VV | 0
176 | 771575109R00 | Montáž podlah keram.,hladké, tmel, 30x30 cm | m2 | 11.45 |  | 0 |  | 0 |  | 0 | 21 | 0 | 0.00504 | 0.06 | 0 | 0 |  | RTS 24/ II | Indiv | 0 | 0 |  | Práce | Běžná |  |  |  | POL1_7
|  | 214 : 2,87 |  | 2.87 | [23 empty] | VV | 0
|  | 215 : 6,4 |  | 6.4 | [23 empty] | VV | 0
|  | 216 : 2,18 |  | 2.18 | [23 empty] | VV | 0
177 | 771578011R00 | Spára podlaha - stěna, silikonem | m | 24.18 |  | 0 |  | 0 |  | 0 | 21 | 0 | 4e-05 | 0 | 0 | 0 |  | RTS 24/ II | Indiv | 0 | 0 |  | Práce | Běžná |  |  |  | POL1_7
|  | 24,18 |  | 24.18 | [23 empty] | VV | 0
178 | 771579790R00 | Příplatek za diagonální kladení keram.dlažby | m2 | 11.45 |  | 0 |  | 0 |  | 0 | 21 | 0 | 0 | 0 | 0 | 0 |  | RTS 24/ II | Indiv | 0 | 0 |  | Práce | Běžná |  |  |  | POL1_7
|  | 214 : 2,87 |  | 2.87 | [23 empty] | VV | 0
|  | 215 : 6,4 |  | 6.4 | [23 empty] | VV | 0
|  | 216 : 2,18 |  | 2.18 | [23 empty] | VV | 0
179 | 771579791R00 | Příplatek za plochu podlah keram. do 5 m2 jednotl. | m2 | 5.05 |  | 0 |  | 0 |  | 0 | 21 | 0 | 0 | 0 | 0 | 0 |  | RTS 24/ II | Indiv | 0 | 0 |  | Práce | Běžná |  |  |  | POL1_7
|  | 214 : 2,87 |  | 2.87 | [23 empty] | VV | 0
|  | 216 : 2,18 |  | 2.18 | [23 empty] | VV | 0
180 | 771579792R00 | Příplatek za podlahy keram.v omezeném prostoru | m2 | 5.05 |  | 0 |  | 0 |  | 0 | 21 | 0 | 0 | 0 | 0 | 0 |  | RTS 24/ II | Indiv | 0 | 0 |  | Práce | Běžná |  |  |  | POL1_0
|  | 214 : 2,87 |  | 2.87 | [23 empty] | VV | 0
|  | 216 : 2,18 |  | 2.18 | [23 empty] | VV | 0
181 | 771579795R00 | Příplatek za spárování vodotěsnou hmotou - plošně | m2 | 11.45 |  | 0 |  | 0 |  | 0 | 21 | 0 | 0.0008 | 0.01 | 0 | 0 |  | RTS 24/ II | Indiv | 0 | 0 |  | Práce | Běžná |  |  |  | POL1_7
|  | 214 : 2,87 |  | 2.87 | [23 empty] | VV | 0
|  | 215 : 6,4 |  | 6.4 | [23 empty] | VV | 0
|  | 216 : 2,18 |  | 2.18 | [23 empty] | VV | 0
182 | 771590150R00 | Penetrování nášlap ploch podlahy | m2 | 11.45 |  | 0 |  | 0 |  | 0 | 21 | 0 | 0 | 0 | 0 | 0 |  | Vlastní | Indiv | 0 | 0 |  | Práce | Běžná |  |  |  | POL1_0
|  | 214 : 2,87 |  | 2.87 | [23 empty] | VV | 0
|  | 215 : 6,4 |  | 6.4 | [23 empty] | VV | 0
|  | 216 : 2,18 |  | 2.18 | [23 empty] | VV | 0
183 | 776491115RZ1 | Podlaha přechod lišty z elox. hliníku šířka lišty 35mm včetně montáže | m | 5.6 |  | 0 |  | 0 |  | 0 | 21 | 0 | 0.0002 | 0 | 0 | 0 |  | Vlastní | Indiv | 0 | 0 |  | Práce | Běžná |  |  |  | POL1_7
|  | přechod dlažba/PVC | [25 empty] | POP
|  | 1.NP : | [25 empty] | VV | 0
|  | 2.NP : 0,7*3+0,8+0,9*3 |  | 5.6 | [23 empty] | VV | 0
184 | 597642030RZZ | Dlažba matná 300x300x9 mm | m2 | 13.1675 |  | 0 |  | 0 |  | 0 | 21 | 0 | 0.0192 | 0.25 | 0 | 0 |  | Vlastní | Indiv | 0 | 0 |  | Specifikace | Běžná |  |  |  | POL3_7
|  | protiskluz R10 | [25 empty] | POP
|  | 214 : 2,87*1,15 |  | 3.3 | [23 empty] | VV | 0
|  | 215 : 6,4*1,15 |  | 7.36 | [23 empty] | VV | 0
|  | 216 : 2,18*1,15 |  | 2.51 | [23 empty] | VV | 0
185 | 998771201R00 | Přesun hmot pro podlahy z dlaždic, výšky do 6 m | % |  |  | 0 |  | 0 |  | 0 | 21 | 0 | 0 | 0 | 0 | 0 |  | RTS 24/ II | Indiv | 0 | 0 |  | Přesun hmot | Běžná |  |  |  | POL7_1002
Díl: | 776 | Podlahy povlakové |  |  |  | 0 |  | 0 |  | 0 |  | 0 |  | 0.55 |  | 0.07 |  |  |  |  | 0 | [6 empty] | DIL
186 | 775592005R00 | Přeroušení stěrky nebo betonov. podkladu strojní | m2 | 145.79 |  | 0 |  | 0 |  | 0 | 21 | 0 | 0 | 0 | 0 | 0 |  | Vlastní | Indiv | 0 | 0 |  | Práce | Běžná |  |  |  | POL1_0
|  | 214 : 2,87 |  | 2.87 | [23 empty] | VV | 0
|  | 215 : 6,4 |  | 6.4 | [23 empty] | VV | 0
|  | 216 : 2,18 |  | 2.18 | [23 empty] | VV | 0
|  | 209 : 64,21 |  | 64.21 | [23 empty] | VV | 0
|  | 114 : 44,83 |  | 44.83 | [23 empty] | VV | 0
|  | 104 : 24,9 |  | 24.9 | [23 empty] | VV | 0
|  | 113 : 0,4 |  | 0.4 | [23 empty] | VV | 0
187 | 776401800R00 | Demontáž soklíků nebo lišt, pryžových nebo z PVC | m | 50.1 |  | 0 |  | 0 |  | 0 | 21 | 0 | 0 | 0 | 0 | 0 |  | RTS 24/ II | Indiv | 0 | 0 |  | Práce | Běžná |  |  |  | POL1_7
|  | 114 : 32,8 |  | 32.8 | [23 empty] | VV | 0
|  | 104 : 5,9+4,4*2+1,6 |  | 16.3 | [23 empty] | VV | 0
|  | 113 : 0,5*2 |  | 1 | [23 empty] | VV | 0
188 | 776421100RZ1 | Lepení podlahových soklíků z měkčeného PVC včetně dodávky soklíku PVC výšky 50 mm | m | 108.55 |  | 0 |  | 0 |  | 0 | 21 | 0 | 0.00059 | 0.06 | 0 | 0 |  | Vlastní | Indiv | 0 | 0 |  | Práce | Běžná |  |  |  | POL1_7
|  | 1.NP : 16,3+21,65+19,7+0,3*2+0,9 |  | 59.15 | [23 empty] | VV | 0
|  | 2.NP : 34,8+5,5*2+0,1+1,2+1+1,3 |  | 49.4 | [23 empty] | VV | 0
189 | 776511820R00 | Odstranění PVC a koberců lepených s podložkou | m2 | 70.13 |  | 0 |  | 0 |  | 0 | 21 | 0 | 0 | 0 | 0.001 | 0.07 |  | RTS 24/ II | Indiv | 0 | 0 |  | Práce | Běžná |  |  |  | POL1_7
|  | 114 : 44,83 |  | 44.83 | [23 empty] | VV | 0
|  | 104 : 24,9 |  | 24.9 | [23 empty] | VV | 0
|  | 113 : 0,4 |  | 0.4 | [23 empty] | VV | 0
190 | 776521110R00 | Lepení povlak.podlah z pásů PVC na lepidlo V7508 | m2 | 138.82 |  | 0 |  | 0 |  | 0 | 21 | 0 | 0.0004 | 0.06 | 0 | 0 |  | RTS 24/ II | Indiv | 0 | 0 |  | Práce | Běžná |  |  |  | POL1_0
|  | 1.NP : 22,78+21,74+24,9 |  | 69.42 | [23 empty] | VV | 0
|  | 2.NP : 5,2+64,2 |  | 69.4 | [23 empty] | VV | 0
191 | 776590100RZ1 | Vysátí podkladu nášlap ploch podlah | m2 | 138.82 |  | 0 |  | 0 |  | 0 | 21 | 0 | 0 | 0 | 0 | 0 |  | Vlastní | Indiv | 0 | 0 |  | Práce | Běžná |  |  |  | POL1_0
|  | 1.NP : 22,78+21,74+24,9 |  | 69.42 | [23 empty] | VV | 0
|  | 2.NP : 5,2+64,2 |  | 69.4 | [23 empty] | VV | 0
192 | 776994111R00 | Svařování povlakových podlah z pásů nebo čtverců včetně svařovací šňůry | m | 97.174 |  | 0 |  | 0 |  | 0 | 21 | 0 | 4e-05 | 0 | 0 | 0 |  | RTS 24/ II | Indiv | 0 | 0 |  | Práce | Běžná |  |  |  | POL1_7
|  | PVC | [25 empty] | POP
|  | 1.NP : (22,78+21,74+24,9)*0,7 |  | 48.59 | [23 empty] | VV | 0
|  | 2.NP : (5,2+64,2)*0,7 |  | 48.58 | [23 empty] | VV | 0
193 | 776996110R00 | Napuštění povlakových podlah pastou | m2 | 138.82 |  | 0 |  | 0 |  | 0 | 21 | 0 | 4e-05 | 0.01 | 0 | 0 |  | RTS 24/ II | Indiv | 0 | 0 |  | Práce | Běžná |  |  |  | POL1_7
|  | 1.NP : 22,78+21,74+24,9 |  | 69.42 | [23 empty] | VV | 0
|  | 2.NP : 5,2+64,2 |  | 69.4 | [23 empty] | VV | 0
194 | 284123097 | Podlahovina PVC homogenní 43 PUR tl. 2 mm | m2 | 159.643 |  | 0 |  | 0 |  | 0 | 21 | 0 | 0.0026 | 0.42 | 0 | 0 | SPCM | RTS 24/ II | Indiv | 0 | 0 |  | Specifikace | Běžná |  |  |  | POL3_7
|  | dle stávajícího PVC | [25 empty] | POP
|  | lisovaná podlahovina s ochranou PUR a chipsovým vzorem, antibakteriální ochrana. | [25 empty] | POP
|  | Užitková vrstva 2,0 mm | [25 empty] | POP
|  | Celková tloušťka 2,0 mm | [25 empty] | POP
|  | oblast použití: 34-43 | [25 empty] | POP
POP
POP
|  | Aktualizace-Název v DZ: | [25 empty] | POP
|  | Podlahovina PVC Norma 43 PUR tl. 2 mm š. 2 m, | [25 empty] | POP
|  | Aktualizace-Název v DZ: | [25 empty] | POP
|  | Podlahovina PVC Norma 43 PUR tl. 2 mm š. 2 m, | [25 empty] | POP
|  | Aktualizace-Název v DZ: | [25 empty] | POP
|  | Podlahovina PVC Norma 43 PUR tl. 2 mm š. 2 m, | [25 empty] | POP
|  | 1.NP : (22,78+21,74+24,9)*1,15 |  | 79.83 | [23 empty] | VV | 0
|  | 2.NP : (5,2+64,2)*1,15 |  | 79.81 | [23 empty] | VV | 0
195 | 998776201R00 | Přesun hmot pro podlahy povlakové, výšky do 6 m | % |  |  | 0 |  | 0 |  | 0 | 21 | 0 | 0 | 0 | 0 | 0 |  | RTS 24/ II | Indiv | 0 | 0 |  | Přesun hmot | Běžná |  |  |  | POL7_1002
Díl: | 777 | Podlahy ze syntetických hmot |  |  |  | 0 |  | 0 |  | 0 |  | 0 |  | 1.45 |  | 0 |  |  |  |  | 0 | [6 empty] | DIL
196 | 777101101R00 | Příprava podkladu - vysávání podlah prům.vysavačem | m2 | 203.02 |  | 0 |  | 0 |  | 0 | 21 | 0 | 0 | 0 | 0 | 0 |  | RTS 24/ II | Indiv | 0 | 0 |  | Práce | Běžná |  |  |  | POL1_7
|  | 1.NP : 22,78+21,74+24,9 |  | 69.42 | [23 empty] | VV | 0
|  | 2.NP : 5,2+64,2*2 |  | 133.6 | [23 empty] | VV | 0
197 | 777553010R00 | Penetrace savého podkladu pod stěrku | m2 | 203.02 |  | 0 |  | 0 |  | 0 | 21 | 0 | 5e-05 | 0.01 | 0 | 0 |  | RTS 24/ II | Indiv | 0 | 0 |  | Práce | Běžná |  |  |  | POL1_7
|  | 1.NP : 22,78+21,74+24,9 |  | 69.42 | [23 empty] | VV | 0
|  | 2.NP : 5,2+64,2*2 |  | 133.6 | [23 empty] | VV | 0
198 | 777553210R00 | Vyrovnání podlah, samonivel. hmota tl. 2mm | m2 | 138.82 |  | 0 |  | 0 |  | 0 | 21 | 0 | 0.003 | 0.42 | 0 | 0 |  | RTS 24/ II | Indiv | 0 | 0 |  | Práce | Běžná |  |  |  | POL1_7
|  | cementová stěrka | [25 empty] | POP
|  | 1.NP : 22,78+21,74+24,9 |  | 69.42 | [23 empty] | VV | 0
|  | 2.NP : 5,2+64,2 |  | 69.4 | [23 empty] | VV | 0
199 | 777553211RZ1 | Vyrovnání podlah, samonivel. hmota tl. 30 mm s výztužným vláknem | m2 | 64.2 |  | 0 |  | 0 |  | 0 | 21 | 0 | 0.003 | 0.19 | 0 | 0 |  | Vlastní | Indiv | 0 | 0 |  | Práce | Běžná |  |  |  | POL1_7
|  | cementová stěrka s vláknem | [25 empty] | POP
|  | 2.NP : 64,2 |  | 64.2 | [23 empty] | VV | 0
200 | 777553219R00 | Příplatek za další 2 mm, samonivel. hmota | m2 | 277.64 |  | 0 |  | 0 |  | 0 | 21 | 0 | 0.003 | 0.83 | 0 | 0 |  | RTS 24/ II | Indiv | 0 | 0 |  | Práce | Běžná |  |  |  | POL1_7
|  | 1.NP : (22,78+21,74+24,9)*2 |  | 138.84 | [23 empty] | VV | 0
|  | 2.NP : (5,2+64,2)*2 |  | 138.8 | [23 empty] | VV | 0
201 | 998777201R00 | Přesun hmot pro podlahy syntetické, výšky do 6 m | % |  |  | 0 |  | 0 |  | 0 | 21 | 0 | 0 | 0 | 0 | 0 |  | RTS 24/ II | Indiv | 0 | 0 |  | Přesun hmot | Běžná |  |  |  | POL7_1002
Díl: | 781 | Obklady keramické |  |  |  | 0 |  | 0 |  | 0 |  | 0 |  | 0.87 |  | 0 |  |  |  |  | 0 | [6 empty] | DIL
202 | 781101210R00 | Penetrace podkladu pod obklady | m2 | 40.96 |  | 0 |  | 0 |  | 0 | 21 | 0 | 0.00021 | 0.01 | 0 | 0 |  | RTS 24/ II | Indiv | 0 | 0 |  | Práce | Běžná |  |  |  | POL1_7
|  | 214 : 2*(2,41*2+1,35+0,65) |  | 13.64 | [23 empty] | VV | 0
|  | 215 : 2*(2,5+1,8+2,41+1,61) |  | 16.64 | [23 empty] | VV | 0
|  | 216 : 2*(1,2*2+1,82+1,12) |  | 10.68 | [23 empty] | VV | 0
203 | 781111115R00 | Otvor v obkladačce diamant.korunkou prům.do 30 mm | kus | 20 |  | 0 |  | 0 |  | 0 | 21 | 0 | 0 | 0 | 0 | 0 |  | RTS 24/ II | Indiv | 0 | 0 |  | Práce | Běžná |  |  |  | POL1_7
|  | 20 |  | 20 | [23 empty] | VV | 0
204 | 781111116R00 | Otvor v obkladačce diamant.korunkou prům.do 90 mm | kus | 10 |  | 0 |  | 0 |  | 0 | 21 | 0 | 0 | 0 | 0 | 0 |  | RTS 24/ II | Indiv | 0 | 0 |  | Práce | Běžná |  |  |  | POL1_7
|  | 10 |  | 10 | [23 empty] | VV | 0
205 | 781415016R00 | Montáž obkladů stěn, porovin.,tmel, nad 20x25 cm | m2 | 40.96 |  | 0 |  | 0 |  | 0 | 21 | 0 | 0.00497 | 0.2 | 0 | 0 |  | RTS 24/ II | Indiv | 0 | 0 |  | Práce | Běžná |  |  |  | POL1_0
|  | 214 : 2*(2,41*2+1,35+0,65) |  | 13.64 | [23 empty] | VV | 0
|  | 215 : 2*(2,5+1,8+2,41+1,61) |  | 16.64 | [23 empty] | VV | 0
|  | 216 : 2*(1,2*2+1,82+1,12) |  | 10.68 | [23 empty] | VV | 0
206 | 781419701R00 | Příplatek za práci v omez.prostoru,obkl.pórovinové | m2 | 24.32 |  | 0 |  | 0 |  | 0 | 21 | 0 | 0 | 0 | 0 | 0 |  | RTS 24/ II | Indiv | 0 | 0 |  | Práce | Běžná |  |  |  | POL1_7
|  | 214 : 2*(2,41*2+1,35+0,65) |  | 13.64 | [23 empty] | VV | 0
|  | 216 : 2*(1,2*2+1,82+1,12) |  | 10.68 | [23 empty] | VV | 0
207 | 781419705R00 | Příplatek za spárovací hmotu - plošně | m2 | 40.96 |  | 0 |  | 0 |  | 0 | 21 | 0 | 0.0004 | 0.02 | 0 | 0 |  | RTS 24/ II | Indiv | 0 | 0 |  | Práce | Běžná |  |  |  | POL1_7
|  | barva dle výběru | [25 empty] | POP
|  | 214 : 2*(2,41*2+1,35+0,65) |  | 13.64 | [23 empty] | VV | 0
|  | 215 : 2*(2,5+1,8+2,41+1,61) |  | 16.64 | [23 empty] | VV | 0
|  | 216 : 2*(1,2*2+1,82+1,12) |  | 10.68 | [23 empty] | VV | 0
208 | 781419706R00 | Příplatek za spárovací vodotěsnou hmotu - plošně | m2 | 40.96 |  | 0 |  | 0 |  | 0 | 21 | 0 | 0.00011 | 0 | 0 | 0 |  | RTS 24/ II | Indiv | 0 | 0 |  | Práce | Běžná |  |  |  | POL1_7
|  | 214 : 2*(2,41*2+1,35+0,65) |  | 13.64 | [23 empty] | VV | 0
|  | 215 : 2*(2,5+1,8+2,41+1,61) |  | 16.64 | [23 empty] | VV | 0
|  | 216 : 2*(1,2*2+1,82+1,12) |  | 10.68 | [23 empty] | VV | 0
209 | 781419711R00 | Příplatek k obkladu stěn za plochu do 10 m2 jedntl | m2 | 40.96 |  | 0 |  | 0 |  | 0 | 21 | 0 | 0 | 0 | 0 | 0 |  | RTS 24/ II | Indiv | 0 | 0 |  | Práce | Běžná |  |  |  | POL1_7
|  | 214 : 2*(2,41*2+1,35+0,65) |  | 13.64 | [23 empty] | VV | 0
|  | 215 : 2*(2,5+1,8+2,41+1,61) |  | 16.64 | [23 empty] | VV | 0
|  | 216 : 2*(1,2*2+1,82+1,12) |  | 10.68 | [23 empty] | VV | 0
210 | 781491001RT1 | Montáž lišt k obkladům rohových, koutových i dilatačních | m | 3.35 |  | 0 |  | 0 |  | 0 | 21 | 0 | 0 | 0 | 0 | 0 |  | RTS 24/ II | Indiv | 0 | 0 |  | Práce | Běžná |  |  |  | POL1_7
|  | svislé vnější hrany a horní hrana | [25 empty] | POP
|  | 2+1,35 |  | 3.35 | [23 empty] | VV | 0
211 | 59760102RZ1 | Lišta rohová hliník. na obklad ukončovací 8 mm | m | 5 |  | 0 |  | 0 |  | 0 | 21 | 0 | 0.00022 | 0 | 0 | 0 |  | Vlastní | Indiv | 0 | 0 |  | Specifikace | Běžná |  |  |  | POL3_7
|  | 5 |  | 5 | [23 empty] | VV | 0
212 | 597813722 | Obkládačka 20x40 lesk | m2 | 47.104 |  | 0 |  | 0 |  | 0 | 21 | 0 | 0.0136 | 0.64 | 0 | 0 |  | Vlastní | Indiv | 0 | 0 |  | Specifikace | Běžná |  |  |  | POL3_7
|  | 3 barvy dle výběru objednatele | [25 empty] | POP
|  | 214 : 2*(2,41*2+1,35+0,65)*1,15 |  | 15.69 | [23 empty] | VV | 0
|  | 215 : 2*(2,5+1,8+2,41+1,61)*1,15 |  | 19.14 | [23 empty] | VV | 0
|  | 216 : 2*(1,2*2+1,82+1,12)*1,15 |  | 12.28 | [23 empty] | VV | 0
213 | 998781201R00 | Přesun hmot pro obklady keramické, výšky do 6 m | % |  |  | 0 |  | 0 |  | 0 | 21 | 0 | 0 | 0 | 0 | 0 |  | RTS 24/ II | Indiv | 0 | 0 |  | Přesun hmot | Běžná |  |  |  | POL7_1002
Díl: | 783 | Nátěry |  |  |  | 0 |  | 0 |  | 0 |  | 0 |  | 0 |  | 0 |  |  |  |  | 0 | [6 empty] | DIL
214 | 783226100R00 | Nátěr syntetický kovových konstrukcí základní | m2 | 16.576 |  | 0 |  | 0 |  | 0 | 21 | 0 | 0 | 0 | 0 | 0 |  | RTS 24/ II | Indiv | 0 | 0 |  | Práce | Běžná |  |  |  | POL1_7
|  | - ocelové profily | [25 empty] | POP
|  | I14 : 1,3*2*0,56 |  | 1.46 | [23 empty] | VV | 0
|  | I22 : 2*4*0,9 |  | 7.2 | [23 empty] | VV | 0
|  | U22 : 2*4,4*0,9 |  | 7.92 | [23 empty] | VV | 0
Díl: | 784 | Malby |  |  |  | 0 |  | 0 |  | 0 |  | 0 |  | 0.2 |  | 0 |  |  |  |  | 0 | [6 empty] | DIL
215 | 784111701R00 | Penetrace podkladu nátěrem sádrokarton, omítka 1x | m2 | 519.1025 |  | 0 |  | 0 |  | 0 | 21 | 0 | 5e-05 | 0.03 | 0 | 0 |  | RTS 24/ II | Indiv | 0 | 0 |  | Práce | Běžná |  |  |  | POL1_7
|  | 1.NP stěny - 114, 121, 104, 113 : 3,35*(21,65+19,72+3,95*2+5,75*2)+2,1*(0,3*2+0,9) |  | 206.73 | [23 empty] | VV | 0
|  | 1.NP stropy : 21,74+9,7+21,9 |  | 53.34 | [23 empty] | VV | 0
|  | 2.NP stěny - 209, 214, 215, 216, 208 : 2,7*(34,8+5,5*2+0,1) |  | 123.93 | [23 empty] | VV | 0
|  | 0,4*(7,5+10,6+6,05) |  | 9.66 | [23 empty] | VV | 0
|  | 3,35*(4*2+5,29*2) |  | 62.24 | [23 empty] | VV | 0
|  | 2.NP stěny - 200 : 2*(1,2+0,5*2)*3 |  | 13.2 | [23 empty] | VV | 0
|  | opravy ostatní místnosti : 50 |  | 50 | [23 empty] | VV | 0
216 | 784115722R00 | Malba sádrokarton, omítka, bez penetrace, 2x | m2 | 519.1025 |  | 0 |  | 0 |  | 0 | 21 | 0 | 0.00032 | 0.17 | 0 | 0 |  | RTS 24/ II | Indiv | 0 | 0 |  | Práce | Běžná |  |  |  | POL1_7
|  | barevný odstín dle výběru objednatele | [25 empty] | POP
|  | 1.NP stěny - 114, 121, 104, 113 : 3,35*(21,65+19,72+3,95*2+5,75*2)+2,1*(0,3*2+0,9) |  | 206.73 | [23 empty] | VV | 0
|  | 1.NP stropy : 21,74+9,7+21,9 |  | 53.34 | [23 empty] | VV | 0
|  | 2.NP stěny - 209, 214, 215, 216, 208 : 2,7*(34,8+5,5*2+0,1) |  | 123.93 | [23 empty] | VV | 0
|  | 0,4*(7,5+10,6+6,05) |  | 9.66 | [23 empty] | VV | 0
|  | 3,35*(4*2+5,29*2) |  | 62.24 | [23 empty] | VV | 0
|  | 2.NP stěny - 200 : 2*(1,2+0,5*2)*3 |  | 13.2 | [23 empty] | VV | 0
|  | opravy ostatní místnosti : 50 |  | 50 | [23 empty] | VV | 0
217 | 784402801R00 | Odstranění malby oškrábáním v místnosti H do 3,8 m | m2 | 356.498 |  | 0 |  | 0 |  | 0 | 21 | 0 | 0 | 0 | 0 | 0 |  | RTS 24/ II | Indiv | 0 | 0 |  | Práce | Běžná |  |  |  | POL1_7
|  | 1.NP stěny - 114, 121, 104, 113 : 3,35*(21,65+3,95+5,75*2)+2,1*(0,3*2+0,9) |  | 127.44 | [23 empty] | VV | 0
|  | 1.NP stropy : | [25 empty] | VV | 0
|  | 2.NP stěny - 209, 214, 215, 216, 208 : 2,7*(34,8) |  | 93.96 | [23 empty] | VV | 0
|  | 0,4*(7,5+10,6+6,05) |  | 9.66 | [23 empty] | VV | 0
|  | 3,35*(4*2+5,29*2) |  | 62.24 | [23 empty] | VV | 0
|  | 2.NP stěny - 200 : 2*(1,2+0,5*2)*3 |  | 13.2 | [23 empty] | VV | 0
|  | opravy ostatní místnosti : 50 |  | 50 | [23 empty] | VV | 0
Díl: | 786 | Čalounické úpravy |  |  |  | 0 |  | 0 |  | 0 |  | 0 |  | 0 |  | 0 |  |  |  |  | 0 | [6 empty] | DIL
218 | 786612201RZ1 | Montáž závěsů textilních vč. pojízdné hliníkové kolejnice a úchytů | m2 | 4.05 |  | 0 |  | 0 |  | 0 | 21 | 0 | 0.0003 | 0 | 0 | 0 |  | Vlastní | Indiv | 0 | 0 |  | Práce | Běžná |  |  |  | POL1_0
|  | délka pojezdu 1,5 m | [25 empty] | POP
|  | 1,5*2,7 |  | 4.05 | [23 empty] | VV | 0
219 | 7866122RZ1 | Závěs látkový | m2 | 8.1 |  | 0 |  | 0 |  | 0 | 21 | 0 | 0.0001 | 0 | 0 | 0 |  | Vlastní | Indiv | 0 | 0 |  | Specifikace | Běžná |  |  |  | POL3_7
|  | pro zatemnění | [25 empty] | POP
|  | barva dle výběru objednatele | [25 empty] | POP
|  | gramáž min. 350 g/m2 | [25 empty] | POP
|  | 1,5*2,7*2 |  | 8.1 | [23 empty] | VV | 0
Díl: | D96 | Přesuny suti a vybouraných hmot |  |  |  | 0 |  | 0 |  | 0 |  | 0 |  | 0 |  | 0 |  |  |  |  | 0 | [6 empty] | DIL
220 | 979011211R00 | Svislá doprava suti a vybour. hmot za 2.NP nošením | t | 22.1964 |  | 0 |  | 0 |  | 0 | 21 | 0 | 0 | 0 | 0 | 0 |  | RTS 24/ II | Indiv | 0 | 0 |  | Přesun suti | Běžná |  |  |  | POL8_0
221 | 979017112R00 | Svislé přemístění vyb. hmot nošením na H do 3,5 m | t | 22.1964 |  | 0 |  | 0 |  | 0 | 21 | 0 | 0 | 0 | 0 | 0 |  | RTS 24/ II | Indiv | 0 | 0 |  | Přesun suti | Běžná |  |  |  | POL8_0
222 | 979081111R00 | Odvoz suti a vybour. hmot na skládku do 1 km | t | 22.1964 |  | 0 |  | 0 |  | 0 | 21 | 0 | 0 | 0 | 0 | 0 |  | RTS 24/ II | Indiv | 0 | 0 |  | Přesun suti | Běžná |  |  |  | POL8_1
223 | 979081121R00 | Příplatek k odvozu za každý další 1 km | t | 221.9641 |  | 0 |  | 0 |  | 0 | 21 | 0 | 0 | 0 | 0 | 0 |  | RTS 24/ II | Indiv | 0 | 0 |  | Přesun suti | Běžná |  |  |  | POL8_1
224 | 979082111R00 | Vnitrostaveništní doprava suti do 10 m | t | 22.1964 |  | 0 |  | 0 |  | 0 | 21 | 0 | 0 | 0 | 0 | 0 |  | RTS 24/ II | Indiv | 0 | 0 |  | Přesun suti | Běžná |  |  |  | POL8_1
225 | 979082121R00 | Příplatek k vnitrost. dopravě suti za dalších 5 m | t | 110.982 |  | 0 |  | 0 |  | 0 | 21 | 0 | 0 | 0 | 0 | 0 |  | RTS 24/ II | Indiv | 0 | 0 |  | Přesun suti | Běžná |  |  |  | POL8_1
226 | 979087112R00 | Nakládání suti na dopravní prostředky - mosty | t | 22.1964 |  | 0 |  | 0 |  | 0 | 21 | 0 | 0 | 0 | 0 | 0 |  | RTS 24/ II | Indiv | 0 | 0 |  | Přesun suti | Běžná |  |  |  | POL8_0
227 | 979999999R00 | Poplatek za ukládku suť do 10 % příměsí (skup.170107) | t | 22.1964 |  | 0 |  | 0 |  | 0 | 21 | 0 | 0 | 0 | 0 | 0 |  | RTS 24/ II | Indiv | 0 | 0 |  | Přesun suti | Běžná |  |  |  | POL8_0
[26 empty] | 12 | 21 | DPH
| Celkem |  |  |  |  | 0 | [19 empty] | 0 | 0 | SUM
END
Note on S6: Jedná se o informaci, zda se jedná o položku, která je do rozpočtu zadána z cenové soustavy RTS, nebo vlastní.
Note on T6: Jedná se o název CÚ, která je zadána u položky rozpočtu

## 01 04 Pol
Položkový soupis prací a dodávek | [27 empty] | #TypZaznamu#
S: | 20240623 | SZZ KRNOV - stavební úpravy části Budovy I | [25 empty] | STA
O: | 01 | SZZ KRNOV - stavební úpravy části Budovy I | [22 empty] | STA |  |  | OBJ
R: | 04 | Nové schodiště | [25 empty] | ROZ
P.č. | Číslo položky | Název položky | MJ | Množství | Cena / MJ | Celkem | Dodávka | Dodávka celk. | Montáž | Montáž celk. | DPH | Cena s DPH | Hmotnost / MJ | Hmotnost celk.(t) | Dem. hmotnost / MJ | Dem. hmotnost celk.(t) | Ceník | Cen. soustava / platnost | Cenová úroveň | Nhod / MJ | Nhod celk. | Dodavatel | Typ položky | Stav položky
Díl: | 4 | Vodorovné konstrukce |  |  |  | 0 |  | 0 |  | 0 |  | 0 |  | 0.01 |  | 0 |  |  |  |  | 0 | [6 empty] | DIL
1 | 420360622RZ1 | Svařovaný spoj, výška svaru 5 mm | bm | 26.2 |  | 0 |  | 0 |  | 0 | 21 | 0 | 0.0005 | 0.01 | 0 | 0 |  | Vlastní | Indiv | 0 | 0 |  | Práce | Běžná |  |  |  | POL1_1
|  | NK : 0,8*20 |  | 16 | [23 empty] | VV | 0
|  | NK : 0,2*26 |  | 5.2 | [23 empty] | VV | 0
|  | NKR : 5 |  | 5 | [23 empty] | VV | 0
Díl: | 61 | Upravy povrchů vnitřní |  |  |  | 0 |  | 0 |  | 0 |  | 0 |  | 0 |  | 0 |  |  |  |  | 0 | [6 empty] | DIL
2 | 619991005RZ4 | Zakrytí podlah před prováděním stavebních prací následné odstranění a úklid | m2 | 25 |  | 0 |  | 0 |  | 0 | 21 | 0 | 0.00012 | 0 | 0.00012 | 0 |  | Vlastní | Indiv | 0 | 0 |  | Práce | Běžná |  |  |  | POL1_0
|  | - provizorní zakrytí podlah dotčených stavebními prácemi - kartón | [25 empty] | POP
|  | 25 |  | 25 | [23 empty] | VV | 0
Díl: | 95 | Dokončovací konstrukce na pozemních stavbách |  |  |  | 0 |  | 0 |  | 0 |  | 0 |  | 0 |  | 0 |  |  |  |  | 0 | [6 empty] | DIL
3 | 952901110R00 | Čištění mytím vnějších ploch oken a dveří | m2 | 11.2 |  | 0 |  | 0 |  | 0 | 21 | 0 | 1e-05 | 0 | 0 | 0 |  | RTS 24/ II | Indiv | 0 | 0 |  | Práce | Běžná |  |  |  | POL1_1
|  | PROSKLENÉ ZÁBRADLÍ | [25 empty] | POP
|  | 5,6*2 |  | 11.2 | [23 empty] | VV | 0
Díl: | 99 | Staveništní přesun hmot |  |  |  | 0 |  | 0 |  | 0 |  | 0 |  | 0 |  | 0 |  |  |  |  | 0 | [6 empty] | DIL
4 | 999281105R00 | Přesun hmot pro opravy a údržbu do výšky 6 m | t | 0.01621 |  | 0 |  | 0 |  | 0 | 21 | 0 | 0 | 0 | 0 | 0 |  | RTS 24/ II | Indiv | 0 | 0 |  | Přesun hmot | Běžná |  |  |  | POL7_1
Díl: | 762 | Konstrukce tesařské |  |  |  | 0 |  | 0 |  | 0 |  | 0 |  | 0.56 |  | 0 |  |  |  |  | 0 | [6 empty] | DIL
5 | 762211240R00 | Montáž schodiště přímočarého s podstup. š.do 1,5 m | m | 9.56 |  | 0 |  | 0 |  | 0 | 21 | 0 | 0.00526 | 0.05 | 0 | 0 |  | RTS 24/ II | Indiv | 0 | 0 |  | Práce | Běžná |  |  |  | POL1_7
|  | kompletní monáž schodiště tříramenného - ocel + dřevo | [25 empty] | POP
|  | ramena : 3,6+1,2+2,1 |  | 6.9 | [23 empty] | VV | 0
|  | podesty : 1,33*2 |  | 2.66 | [23 empty] | VV | 0
6 | 762295000R00 | Spojovací a ochranné prostředky pro schodiště | m3 | 0.6491 |  | 0 |  | 0 |  | 0 | 21 | 0 | 0.00335 | 0 | 0 | 0 |  | RTS 24/ II | Indiv | 0 | 0 |  | Práce | Běžná |  |  |  | POL1_7
|  | 1,2*0,34*0,04*23 |  | 0.37536 | [23 empty] | VV | 0
|  | 1,2*0,117*0,04*26 |  | 0.14602 | [23 empty] | VV | 0
|  | 1,2*1,33*2*0,04 |  | 0.12768 | [23 empty] | VV | 0
7 | 762993000RZ1 | Protiskluzové karborundové pásky šířky do 50 mm D+M | m | 31.2 |  | 0 |  | 0 |  | 0 | 21 | 0 | 0.0025 | 0.08 | 0 | 0 |  | Vlastní | Indiv | 0 | 0 |  | Práce | Běžná |  |  |  | POL1_0
|  | na schody, pásek šířky 20 mm | [25 empty] | POP
|  | 1,2*(13+5+8) |  | 31.2 | [23 empty] | VV | 0
8 | 61250068RZ1 | Schodové stupně dubové 120x34x4 cm | kus | 23 |  | 0 |  | 0 |  | 0 | 21 | 0 | 0.005 | 0.12 | 0 | 0 |  | Vlastní | Indiv | 0 | 0 |  | Specifikace | Běžná |  |  |  | POL3_7
|  | 12+4+7 |  | 23 | [23 empty] | VV | 0
9 | 61250069RZ1 | Schodové podstupnice dubové 120x11,7x4 cm, montáž | kus | 26 |  | 0 |  | 0 |  | 0 | 21 | 0 | 0.005 | 0.13 | 0 | 0 |  | Vlastní | Indiv | 0 | 0 |  | Specifikace | Běžná |  |  |  | POL3_7
|  | 13+5+8 |  | 26 | [23 empty] | VV | 0
10 | 61250070RZ1 | Desky podesty dubové tl. 4 cm | m2 | 3.6708 |  | 0 |  | 0 |  | 0 | 21 | 0 | 0.05 | 0.18 | 0 | 0 |  | Vlastní | Indiv | 0 | 0 |  | Specifikace | Běžná |  |  |  | POL3_7
|  | 15% prořez | [25 empty] | POP
|  | 1,2*1,33*2*1,15 |  | 3.6708 | [23 empty] | VV | 0
11 | 998762202R00 | Přesun hmot pro tesařské konstrukce, výšky do 12 m | % |  |  | 0 |  | 0 |  | 0 | 21 | 0 | 0 | 0 | 0 | 0 |  | RTS 24/ II | Indiv | 0 | 0 |  | Přesun hmot | Běžná |  |  |  | POL7_1002
Díl: | 767 | Konstrukce zámečnické |  |  |  | 0 |  | 0 |  | 0 |  | 0 |  | 2.2 |  | 0 |  |  |  |  | 0 | [6 empty] | DIL
12 | 767000012RZ1 | Zábradlí ke schodišti - ocel + sklo dodávka včetně montáže | kpl | 1 |  | 0 |  | 0 |  | 0 | 21 | 0 | 0.25 | 0.25 | 0 | 0 |  | Vlastní | Indiv | 0 | 0 |  | Práce | Běžná |  |  |  | POL1_7
|  | ZÁBRADLÍ SCHODIŠTĚ BUDE SPLŇOVAT POŽADAVKY ČSN 74 3305 | [25 empty] | POP
|  | VÝPLŇ Z BEZPEČNOSTNÍHO SKLA LEPENÉHO 5-5-2 FLOAT ČIRÝ, | [25 empty] | POP
|  | KONSTRUKCE ZÁBRADLÍ - SLOUPKY S HORNÍM A SPODNÍM MADLEM S KRUHOVÝM PRŮŘEZEM d 44,5/2,9 mm | [25 empty] | POP
POP
|  | POVRCHOVÁ ÚPRAVA OCELOVÝCH PRVKŮ - NÁTĚR, BARVA DLE VÝBĚRU OBJEDNATELE | [25 empty] | POP
POP
|  | VČETNĚ KOTEVNÍCH PRVKŮ DO DŘEVA A BETONU | [25 empty] | POP
POP
|  | 44,5/2,9 mm - celková délka 32,5 m (MADLA + SLOUPKY) | [25 empty] | POP
|  | sklo 5-5-2 - celková plocha 5,6 m2 | [25 empty] | POP
|  | 1 |  | 1 | [23 empty] | VV | 0
13 | 767165120R00 | Montáž madel z trubek zábr. rovného - svařováním | m | 26.3 |  | 0 |  | 0 |  | 0 | 21 | 0 | 0.00019 | 0 | 0 | 0 |  | RTS 24/ II | Indiv | 0 | 0 |  | Práce | Běžná |  |  |  | POL1_7
|  | na stěny včetně kotevních prvků | [25 empty] | POP
|  | na stěny : 2*(0,15+2,7+0,9+1,3+1,7+1+4,2+1,2) |  | 26.3 | [23 empty] | VV | 0
14 | 767211112R00 | Montáž schodů rovných na ocel.konstr.- svařováním | kg | 352.308 |  | 0 |  | 0 |  | 0 | 21 | 0 | 6e-05 | 0.02 | 0 | 0 |  | RTS 24/ II | Indiv | 0 | 0 |  | Práce | Běžná |  |  |  | POL1_7
|  | žebírkový plech | [25 empty] | POP
|  | 0,6*0,005*7850*(3,9+3,9+2,4+0,3+0,3+0,16*26) |  | 352.31 | [23 empty] | VV | 0
15 | 767330918RZ1 | Vyvrtání otvoru do betonu, vyčištění aplikace chemické kotvy | kus | 4 |  | 0 |  | 0 |  | 0 | 21 | 0 | 0 | 0 | 0 | 0 |  | Vlastní | Indiv | 0 | 0 |  | Práce | Běžná |  |  |  | POL1_0
|  | 4 |  | 4 | [23 empty] | VV | 0
16 | 767330919RZ1 | Vyvrtání otvoru do zdiva, vyčištění aplikace chemické kotvy | kus | 8 |  | 0 |  | 0 |  | 0 | 21 | 0 | 0 | 0 | 0 | 0 |  | Vlastní | Indiv | 0 | 0 |  | Práce | Běžná |  |  |  | POL1_0
|  | 8 |  | 8 | [23 empty] | VV | 0
17 | 767991912R00 | Řezání plamenem (samostatně) | m | 42.6 |  | 0 |  | 0 |  | 0 | 21 | 0 | 0 | 0 | 0 | 0 |  | RTS 24/ II | Indiv | 0 | 0 |  | Práce | Běžná |  |  |  | POL1_7
|  | odřezání ocelových nosníků ad. ocelových prvků | [25 empty] | POP
|  | tvarování nosné konstrukce | [25 empty] | POP
|  | NK : 0,8*20 |  | 16 | [23 empty] | VV | 0
|  | NKR : 5 |  | 5 | [23 empty] | VV | 0
|  | žeb : 3,9*4+2,4*2+0,3*4 |  | 21.6 | [23 empty] | VV | 0
18 | 1341085001 | Trubka čtvercová jakost S235 200x200x12 mm | t | 1.2599 |  | 0 |  | 0 |  | 0 | 21 | 0 | 1 | 1.26 | 0 | 0 |  | Vlastní | Indiv | 0 | 0 |  | Specifikace | Běžná |  |  |  | POL3_7
|  | 15% prořez | [25 empty] | POP
|  | N1 : 4,6*0,066*1,15 |  | 0.35 | [23 empty] | VV | 0
|  | N2 : 4,62*0,066*1,15 |  | 0.35 | [23 empty] | VV | 0
|  | N3 : 3,01*0,066*1,15 |  | 0.23 | [23 empty] | VV | 0
|  | N4 : 0,6*2*0,066*1,15 |  | 0.09 | [23 empty] | VV | 0
|  | S1 : 3,17*0,066*1,15 |  | 0.24 | [23 empty] | VV | 0
19 | 13435620 | Úhelník nerovnoramenný L jakost 11375 160x100x14mm L1 | t | 0.00625 |  | 0 |  | 0 |  | 0 | 21 | 0 | 1 | 0.01 | 0 | 0 | SPCM | RTS 24/ II | Indiv | 0 | 0 |  | Specifikace | Běžná |  |  |  | POL3_7
|  | 0,2*0,02716*1,15 |  | 0.00625 | [23 empty] | VV | 0
20 | 13535526 | Ocel široká jakost S235 JRG2 350x 12 mm P1 | t | 0.0664 |  | 0 |  | 0 |  | 0 | 21 | 0 | 1 | 0.07 | 0 | 0 | SPCM | RTS 24/ II | Indiv | 0 | 0 |  | Specifikace | Běžná |  |  |  | POL3_7
|  | roznášecí plotny | [25 empty] | POP
|  | 1,75*0,35*0,012*7,850*1,15 |  | 0.07 | [23 empty] | VV | 0
21 | 13640320 | Plech žebrovaný DIN 59220/83 5x1000x2000 mm | t | 0.4228 |  | 0 |  | 0 |  | 0 | 21 | 0 | 1 | 0.42 | 0 | 0 | SPCM | RTS 24/ II | Indiv | 0 | 0 |  | Specifikace | Běžná |  |  |  | POL3_7
|  | podklad pod schodišťové stupně | [25 empty] | POP
|  | 0,6*0,005*7,85*(3,9+3,9+2,4+0,3+0,3+0,16*26)*1,2 |  | 0.42 | [23 empty] | VV | 0
22 | 14470110 | Trubka ocelová bezešvá 44,5 x 2,6 P235GH | m | 64.68 |  | 0 |  | 0 |  | 0 | 21 | 0 | 0.00269 | 0.17 | 0 | 0 | SPCM | RTS 24/ II | Indiv | 0 | 0 |  | Specifikace | Běžná |  |  |  | POL3_7
|  | MADLA + SLOUPKY | [25 empty] | POP
|  | (26,3+32,5)*1,1 |  | 64.68 | [23 empty] | VV | 0
23 | 31110714 | Matice přesná šestihranná 02 1401 M 12 | kus | 12 |  | 0 |  | 0 |  | 0 | 21 | 0 | 0 | 0 | 0 | 0 | SPCM | RTS 24/ II | Indiv | 0 | 0 |  | Specifikace | Běžná |  |  |  | POL3_7
|  | 4+8 |  | 12 | [23 empty] | VV | 0
24 | 311202190000 | Podložka přesná 021702.1 otvor 13 mm | kus | 12 |  | 0 |  | 0 |  | 0 | 21 | 0 | 0 | 0 | 0 | 0 | SPCM | RTS 24/ II | Indiv | 0 | 0 |  | Specifikace | Běžná |  |  |  | POL3_7
|  | 4+8 |  | 12 | [23 empty] | VV | 0
25 | 31171802.A | Kotva chemická - ampule maxima M12 | kus | 12 |  | 0 |  | 0 |  | 0 | 21 | 0 | 0 | 0 | 0 | 0 | SPCM | RTS 24/ II | Indiv | 0 | 0 |  | Specifikace | Běžná |  |  |  | POL3_7
|  | kotvení do žb patky | [25 empty] | POP
|  | kotvení do zdiva | [25 empty] | POP
|  | 4+8 |  | 12 | [23 empty] | VV | 0
26 | 31179107 | Tyč závitová M12, DIN 975 | m | 5.2 |  | 0 |  | 0 |  | 0 | 21 | 0 | 0.00072 | 0 | 0 | 0 | SPCM | RTS 24/ II | Indiv | 0 | 0 |  | Specifikace | Běžná |  |  |  | POL3_7
|  | kotvy do žb patky | [25 empty] | POP
|  | kotvy do zdiva | [25 empty] | POP
|  | 4*0,5 |  | 2 | [23 empty] | VV | 0
|  | 8*0,4 |  | 3.2 | [23 empty] | VV | 0
27 | 998767201R00 | Přesun hmot pro zámečnické konstr., výšky do 6 m | % |  |  | 0 |  | 0 |  | 0 | 21 | 0 | 0 | 0 | 0 | 0 |  | RTS 24/ II | Indiv | 0 | 0 |  | Přesun hmot | Běžná |  |  |  | POL7_1002
Díl: | 783 | Nátěry |  |  |  | 0 |  | 0 |  | 0 |  | 0 |  | 0.02 |  | 0 |  |  |  |  | 0 | [6 empty] | DIL
28 | 783212100R00 | Nátěr olejový kovových konstrukcí dvojnásobný | m2 | 52.461 |  | 0 |  | 0 |  | 0 | 21 | 0 | 0.00026 | 0.01 | 0 | 0 |  | RTS 24/ II | Indiv | 0 | 0 |  | Práce | Běžná |  |  |  | POL1_7
|  | N1 : 4,6*0,2*4 |  | 3.68 | [23 empty] | VV | 0
|  | N2 : 4,62*0,2*4 |  | 3.7 | [23 empty] | VV | 0
|  | N3 : 3,01*0,2*4 |  | 2.41 | [23 empty] | VV | 0
|  | N4 : 0,6*2*0,2*4 |  | 0.96 | [23 empty] | VV | 0
|  | S1 : 3,17*0,2*4 |  | 2.54 | [23 empty] | VV | 0
|  | madla + sloupky : (32,5+26,3)*2*3,15*0,025 |  | 9.26 | [23 empty] | VV | 0
|  | žebírkový plech : (3,9+3,9+2,4+0,3+0,3+0,16*26)*2 |  | 29.92 | [23 empty] | VV | 0
29 | 783226100R00 | Nátěr syntetický kovových konstrukcí základní | m2 | 52.461 |  | 0 |  | 0 |  | 0 | 21 | 0 | 0 | 0 | 0 | 0 |  | RTS 24/ II | Indiv | 0 | 0 |  | Práce | Běžná |  |  |  | POL1_7
|  | - ocelové profily | [25 empty] | POP
|  | N1 : 4,6*0,2*4 |  | 3.68 | [23 empty] | VV | 0
|  | N2 : 4,62*0,2*4 |  | 3.7 | [23 empty] | VV | 0
|  | N3 : 3,01*0,2*4 |  | 2.41 | [23 empty] | VV | 0
|  | N4 : 0,6*2*0,2*4 |  | 0.96 | [23 empty] | VV | 0
|  | S1 : 3,17*0,2*4 |  | 2.54 | [23 empty] | VV | 0
|  | madla + sloupky : (32,5+26,3)*2*3,15*0,025 |  | 9.26 | [23 empty] | VV | 0
|  | žebírkový plech : (3,9+3,9+2,4+0,3+0,3+0,16*26)*2 |  | 29.92 | [23 empty] | VV | 0
30 | 783612920R00 | Údržba, nátěr olejový truhlář. výrobků 2x +1x tmel | m2 | 42.196 |  | 0 |  | 0 |  | 0 | 21 | 0 | 0.00034 | 0.01 | 0 | 0 |  | RTS 24/ II | Indiv | 0 | 0 |  | Práce | Běžná |  |  |  | POL1_7
|  | nátěr schodů | [25 empty] | POP
|  | podesta : 3,7*2*1,1 |  | 8.14 | [23 empty] | VV | 0
|  | 23*(1,2*0,76)*1,1 |  | 23.07 | [23 empty] | VV | 0
|  | 26*(1,2*0,32)*1,1 |  | 10.98 | [23 empty] | VV | 0
31 | 783903812R00 | Odmaštění saponáty | m2 | 52.461 |  | 0 |  | 0 |  | 0 | 21 | 0 | 5e-05 | 0 | 0 | 0 |  | RTS 24/ II | Indiv | 0 | 0 |  | Práce | Běžná |  |  |  | POL1_7
|  | N1 : 4,6*0,2*4 |  | 3.68 | [23 empty] | VV | 0
|  | N2 : 4,62*0,2*4 |  | 3.7 | [23 empty] | VV | 0
|  | N3 : 3,01*0,2*4 |  | 2.41 | [23 empty] | VV | 0
|  | N4 : 0,6*2*0,2*4 |  | 0.96 | [23 empty] | VV | 0
|  | S1 : 3,17*0,2*4 |  | 2.54 | [23 empty] | VV | 0
|  | madla + sloupky : (32,5+26,3)*2*3,15*0,025 |  | 9.26 | [23 empty] | VV | 0
|  | žebírkový plech : (3,9+3,9+2,4+0,3+0,3+0,16*26)*2 |  | 29.92 | [23 empty] | VV | 0
Díl: | D96 | Přesuny suti a vybouraných hmot |  |  |  | 0 |  | 0 |  | 0 |  | 0 |  | 0 |  | 0 |  |  |  |  | 0 | [6 empty] | DIL
32 | 979011211R00 | Svislá doprava suti a vybour. hmot za 2.NP nošením | t | 0.003 |  | 0 |  | 0 |  | 0 | 21 | 0 | 0 | 0 | 0 | 0 |  | RTS 24/ II | Indiv | 0 | 0 |  | Přesun suti | Běžná |  |  |  | POL8_0
33 | 979017112R00 | Svislé přemístění vyb. hmot nošením na H do 3,5 m | t | 0.003 |  | 0 |  | 0 |  | 0 | 21 | 0 | 0 | 0 | 0 | 0 |  | RTS 24/ II | Indiv | 0 | 0 |  | Přesun suti | Běžná |  |  |  | POL8_0
34 | 979081111R00 | Odvoz suti a vybour. hmot na skládku do 1 km | t | 0.003 |  | 0 |  | 0 |  | 0 | 21 | 0 | 0 | 0 | 0 | 0 |  | RTS 24/ II | Indiv | 0 | 0 |  | Přesun suti | Běžná |  |  |  | POL8_1
35 | 979081121R00 | Příplatek k odvozu za každý další 1 km | t | 0.03 |  | 0 |  | 0 |  | 0 | 21 | 0 | 0 | 0 | 0 | 0 |  | RTS 24/ II | Indiv | 0 | 0 |  | Přesun suti | Běžná |  |  |  | POL8_1
36 | 979082111R00 | Vnitrostaveništní doprava suti do 10 m | t | 0.003 |  | 0 |  | 0 |  | 0 | 21 | 0 | 0 | 0 | 0 | 0 |  | RTS 24/ II | Indiv | 0 | 0 |  | Přesun suti | Běžná |  |  |  | POL8_1
37 | 979082121R00 | Příplatek k vnitrost. dopravě suti za dalších 5 m | t | 0.015 |  | 0 |  | 0 |  | 0 | 21 | 0 | 0 | 0 | 0 | 0 |  | RTS 24/ II | Indiv | 0 | 0 |  | Přesun suti | Běžná |  |  |  | POL8_1
38 | 979087112R00 | Nakládání suti na dopravní prostředky - mosty | t | 0.003 |  | 0 |  | 0 |  | 0 | 21 | 0 | 0 | 0 | 0 | 0 |  | RTS 24/ II | Indiv | 0 | 0 |  | Přesun suti | Běžná |  |  |  | POL8_0
39 | 979999999R00 | Poplatek za ukládku suť do 10 % příměsí (skup.170107) | t | 0.003 |  | 0 |  | 0 |  | 0 | 21 | 0 | 0 | 0 | 0 | 0 |  | RTS 24/ II | Indiv | 0 | 0 |  | Přesun suti | Běžná |  |  |  | POL8_0
[26 empty] | 12 | 21 | DPH
| Celkem |  |  |  |  | 0 | [19 empty] | 0 | 0 | SUM
END
Note on S6: Jedná se o informaci, zda se jedná o položku, která je do rozpočtu zadána z cenové soustavy RTS, nebo vlastní.
Note on T6: Jedná se o název CÚ, která je zadána u položky rozpočtu

## 01 05 Pol
Položkový soupis prací a dodávek | [27 empty] | #TypZaznamu#
S: | 20240623 | SZZ KRNOV - stavební úpravy části Budovy I | [25 empty] | STA
O: | 01 | SZZ KRNOV - stavební úpravy části Budovy I | [22 empty] | STA |  |  | OBJ
R: | 05 | Odstranění původní dřevěné sušárny | [25 empty] | ROZ
P.č. | Číslo položky | Název položky | MJ | Množství | Cena / MJ | Celkem | Dodávka | Dodávka celk. | Montáž | Montáž celk. | DPH | Cena s DPH | Hmotnost / MJ | Hmotnost celk.(t) | Dem. hmotnost / MJ | Dem. hmotnost celk.(t) | Ceník | Cen. soustava / platnost | Cenová úroveň | Nhod / MJ | Nhod celk. | Dodavatel | Typ položky | Stav položky
Díl: | 766 | Konstrukce truhlářské |  |  |  | 0 |  | 0 |  | 0 |  | 0 |  | 0 |  | 0.5 |  |  |  |  | 0 | [6 empty] | DIL
1 | 766825850RZ1 | Demontáž dřevěné sušárny, zabalení, uskladnění doprava | kpl | 1 |  | 0 |  | 0 |  | 0 | 21 | 0 | 0 | 0 | 0.5 | 0.5 |  | Vlastní | Indiv | 0 | 0 |  | Agregovaná položka | Běžná |  |  |  | POL2_7
|  | Ve 2.NP je umístěna původní dřevěná sušárna na prádlo. Sušárna včetně topného vybavení bude odborně rozebrána a dle pokynů objednatele zabalena a uskladněna pro případné další muzejní využití. | [25 empty] | POP |  | Ve 2.NP je umístěna původní dřevěná sušárna na prádlo. Sušárna včetně topného vybavení bude odborně rozebrána a dle pokynů objednatele zabalena a uskladněna pro případné další muzejní využití.
POP
|  | rozměny cca 3,2x2,0 m výška 2,7 m | [25 empty] | POP
|  | 1 |  | 1 | [23 empty] | VV | 0
[26 empty] | 12 | 21 | DPH
| Celkem |  |  |  |  | 0 | [19 empty] | 0 | 0 | SUM
END
Note on S6: Jedná se o informaci, zda se jedná o položku, která je do rozpočtu zadána z cenové soustavy RTS, nebo vlastní.
Note on T6: Jedná se o název CÚ, která je zadána u položky rozpočtu

## 01 06 Pol
Položkový soupis prací a dodávek | [27 empty] | #TypZaznamu#
S: | 20240623 | SZZ KRNOV - stavební úpravy části Budovy I | [25 empty] | STA
O: | 01 | SZZ KRNOV - stavební úpravy části Budovy I | [22 empty] | STA |  |  | OBJ
R: | 06 | Vytápění | [25 empty] | ROZ
P.č. | Číslo položky | Název položky | MJ | Množství | Cena / MJ | Celkem | Dodávka | Dodávka celk. | Montáž | Montáž celk. | DPH | Cena s DPH | Hmotnost / MJ | Hmotnost celk.(t) | Dem. hmotnost / MJ | Dem. hmotnost celk.(t) | Ceník | Cen. soustava / platnost | Cenová úroveň | Nhod / MJ | Nhod celk. | Dodavatel | Typ položky | Stav položky
Díl: | 3 | Svislé a kompletní konstrukce |  |  |  | 0 |  | 0 |  | 0 |  | 0 |  | 0.01 |  | 0 |  |  |  |  | 0 | [6 empty] | DIL
1 | 342263315RZ1 | Úprava sádrokartonové příčky pro osazení topného tělesa | kus | 2 |  | 0 |  | 0 |  | 0 | 21 | 0 | 0.00332 | 0.01 | 0 | 0 |  | Vlastní | Indiv | 0 | 0 |  | Práce | Běžná |  |  |  | POL1_0
|  | 2 |  | 2 | [23 empty] | VV | 0
Díl: | 61 | Upravy povrchů vnitřní |  |  |  | 0 |  | 0 |  | 0 |  | 0 |  | 0.11 |  | 0 |  |  |  |  | 0 | [6 empty] | DIL
2 | 612403386R00 | Hrubá výplň rýh ve stěnách do 10x10cm maltou z SMS | m | 3.5 |  | 0 |  | 0 |  | 0 | 21 | 0 | 0.01733 | 0.06 | 0 | 0 |  | RTS 24/ II | Indiv | 0 | 0 |  | Práce | Běžná |  |  |  | POL1_1
|  | 3,5 |  | 3.5 | [23 empty] | VV | 0
3 | 612403399R00 | Hrubá výplň rýh ve stěnách maltou | m2 | 0.5 |  | 0 |  | 0 |  | 0 | 21 | 0 | 0.10712 | 0.05 | 0 | 0 |  | RTS 24/ II | Indiv | 0 | 0 |  | Práce | Běžná |  |  |  | POL1_1
|  | . | [25 empty] | POP
|  | 0,5 |  | 0.5 | [23 empty] | VV | 0
Díl: | 97 | Prorážení otvorů |  |  |  | 0 |  | 0 |  | 0 |  | 0 |  | 0 |  | 0.12 |  |  |  |  | 0 | [6 empty] | DIL
4 | 973031334R00 | Vysekání kapes zeď cih, MVC pl. 0,16 m2, hl. 15 cm | kus | 2 |  | 0 |  | 0 |  | 0 | 21 | 0 | 0.00049 | 0 | 0.031 | 0.06 |  | RTS 24/ II | Indiv | 0 | 0 |  | Práce | Běžná |  |  |  | POL1_1
|  | 2 |  | 2 | [23 empty] | VV | 0
5 | 974031153R00 | Vysekání rýh ve zdi cihelné 10 x 10 cm | m | 3.5 |  | 0 |  | 0 |  | 0 | 21 | 0 | 0.00049 | 0 | 0.018 | 0.06 |  | RTS 24/ II | Indiv | 0 | 0 |  | Práce | Běžná |  |  |  | POL1_1
|  | . | [25 empty] | POP
|  | 3,5 |  | 3.5 | [23 empty] | VV | 0
Díl: | 99 | Staveništní přesun hmot |  |  |  | 0 |  | 0 |  | 0 |  | 0 |  | 0 |  | 0 |  |  |  |  | 0 | [6 empty] | DIL
6 | 998011001R00 | Přesun hmot pro budovy zděné výšky do 6 m | t | 0.12355 |  | 0 |  | 0 |  | 0 | 21 | 0 | 0 | 0 | 0 | 0 |  | RTS 24/ II | Indiv | 0 | 0 |  | Přesun hmot | Běžná |  |  |  | POL7_1
Díl: | 713 | Izolace tepelné |  |  |  | 0 |  | 0 |  | 0 |  | 0 |  | 0 |  | 0 |  |  |  |  | 0 | [6 empty] | DIL
7 | 722181212RT5 | Izolace návleková tl. stěny 9 mm vnitřní průměr 15 mm | m | 17 |  | 0 |  | 0 |  | 0 | 21 | 0 | 2e-05 | 0 | 0 | 0 |  | RTS 24/ II | Indiv | 0 | 0 |  | Práce | Běžná |  |  |  | POL1_0
|  | Termoizolační trubice z pěnového polyetylenu s uzavřenou buněčnou strukturou. | [25 empty] | POP
|  | 17 |  | 17 | [23 empty] | VV | 0
8 | 998713201R00 | Přesun hmot pro izolace tepelné, výšky do 6 m | % |  |  | 0 |  | 0 |  | 0 | 21 | 0 | 0 | 0 | 0 | 0 |  | RTS 24/ II | Indiv | 0 | 0 |  | Přesun hmot | Běžná |  |  |  | POL7_1002
Díl: | 733 | Rozvod potrubí |  |  |  | 0 |  | 0 |  | 0 |  | 0 |  | 0.01 |  | 0.01 |  |  |  |  | 0 | [6 empty] | DIL
9 | 733110803R00 | Demontáž potrubí ocelového závitového do DN 15 | m | 2 |  | 0 |  | 0 |  | 0 | 21 | 0 | 2e-05 | 0 | 0.001 | 0 |  | RTS 24/ II | Indiv | 0 | 0 |  | Práce | Běžná |  |  |  | POL1_7
|  | 2 |  | 2 | [23 empty] | VV | 0
10 | 733110806R00 | Demontáž potrubí ocelového závitového do DN 15-32 | m | 2 |  | 0 |  | 0 |  | 0 | 21 | 0 | 2e-05 | 0 | 0.0032 | 0.01 |  | RTS 24/ II | Indiv | 0 | 0 |  | Práce | Běžná |  |  |  | POL1_7
|  | 2 |  | 2 | [23 empty] | VV | 0
11 | 733163102R00 | Potrubí z měděných trubek vytápění D 15 x 1,0 mm | m | 17 |  | 0 |  | 0 |  | 0 | 21 | 0 | 0.00076 | 0.01 | 0 | 0 |  | RTS 24/ II | Indiv | 0 | 0 |  | Práce | Běžná |  |  |  | POL1_7
|  | 2*3,5 |  | 7 | [23 empty] | VV | 0
|  | 2*2,5 |  | 5 | [23 empty] | VV | 0
|  | r : 5 |  | 5 | [23 empty] | VV | 0
12 | 904 R02 | Hzs-zkoušky v ramci montaz.praci Topná zkouška | hod | 8 |  | 0 |  | 0 |  | 0 | 21 | 0 | 0 | 0 | 0 | 0 |  | Vlastní | Indiv | 0 | 0 |  | HZS | Běžná |  |  |  | POL10_0
|  | . | [25 empty] | POP
|  | 8 |  | 8 | [23 empty] | VV | 0
13 | 998733201R00 | Přesun hmot pro rozvody potrubí, výšky do 6 m | % |  |  | 0 |  | 0 |  | 0 | 21 | 0 | 0 | 0 | 0 | 0 |  | RTS 24/ II | Indiv | 0 | 0 |  | Přesun hmot | Běžná |  |  |  | POL7_1002
Díl: | 734 | Armatury |  |  |  | 0 |  | 0 |  | 0 |  | 0 |  | 0 |  | 0 |  |  |  |  | 0 | [6 empty] | DIL
14 | 734261401RZ3 | Arm roh,přím, G1/2x15 EK přípoj radiátoru VK vč.montáže | kus | 4 |  | 0 |  | 0 |  | 0 | 21 | 0 | 0.00071 | 0 | 0 | 0 |  | Vlastní | Indiv | 0 | 0 |  | Práce | Běžná |  |  |  | POL1_7
|  | . | [25 empty] | POP
|  | 4 |  | 4 | [23 empty] | VV | 0
15 | 734261409T00 | Mtž - spoj eurokonus 15 vč.materiálu | kus | 4 |  | 0 |  | 0 |  | 0 | 21 | 0 | 0.00027 | 0 | 0 | 0 |  | Vlastní | Indiv | 0 | 0 |  | Práce | Běžná |  |  |  | POL1_7
|  | . | [25 empty] | POP
|  | 4 |  | 4 | [23 empty] | VV | 0
16 | 734291973R00 | Hlavice ovládání term.ventilů termostatické pro VK | kus | 4 |  | 0 |  | 0 |  | 0 | 21 | 0 | 0.0001 | 0 | 0 | 0 |  | RTS 24/ II | Indiv | 0 | 0 |  | Práce | Běžná |  |  |  | POL1_7
|  | . | [25 empty] | POP
|  | 4 |  | 4 | [23 empty] | VV | 0
17 | 551200027 | Ventil termostat. přímý EK x 1/2" | kus | 4 |  | 0 |  | 0 |  | 0 | 21 | 0 | 0.0008 | 0 | 0 | 0 | SPCM | RTS 24/ II | Indiv | 0 | 0 |  | Specifikace | Běžná |  |  |  | POL3_7
|  | . | [25 empty] | POP
|  | 4 |  | 4 | [23 empty] | VV | 0
18 | 551200110 | Šroubení regulační rohové EK x 1/2" | kus | 4 |  | 0 |  | 0 |  | 0 | 21 | 0 | 0.0006 | 0 | 0 | 0 | SPCM | RTS 24/ II | Indiv | 0 | 0 |  | Specifikace | Běžná |  |  |  | POL3_7
|  | 4 |  | 4 | [23 empty] | VV | 0
19 | 998734201R00 | Přesun hmot pro armatury, výšky do 6 m | % |  |  | 0 |  | 0 |  | 0 | 21 | 0 | 0 | 0 | 0 | 0 |  | RTS 24/ II | Indiv | 0 | 0 |  | Přesun hmot | Běžná |  |  |  | POL7_1002
Díl: | 735 | Otopná tělesa |  |  |  | 0 |  | 0 |  | 0 |  | 0 |  | 0.07 |  | 0.02 |  |  |  |  | 0 | [6 empty] | DIL
20 | 735000912R00 | Oprava-vyregulování ventilů s termost.ovládáním | kus | 7 |  | 0 |  | 0 |  | 0 | 21 | 0 | 0 | 0 | 0 | 0 |  | RTS 24/ II | Indiv | 0 | 0 |  | Práce | Běžná |  |  |  | POL1_7
|  | . | [25 empty] | POP
|  | nové : 4 |  | 4 | [23 empty] | VV | 0
|  | stávající : 3 |  | 3 | [23 empty] | VV | 0
21 | 735151821R00 | Demontáž otopných těles panelových 2řadých,1500 mm | kus | 1 |  | 0 |  | 0 |  | 0 | 21 | 0 | 8e-05 | 0 | 0.02493 | 0.02 |  | RTS 24/ II | Indiv | 0 | 0 |  | Práce | Běžná |  |  |  | POL1_7
|  | . | [25 empty] | POP
|  | 2.NP : 1 |  | 1 | [23 empty] | VV | 0
22 | 735159110R00 | Montáž panelových těles 1řadých do délky 1500 mm | kus | 2 |  | 0 |  | 0 |  | 0 | 21 | 0 | 0 | 0 | 0 | 0 |  | RTS 24/ II | Indiv | 0 | 0 |  | Práce | Běžná |  |  |  | POL1_7
|  | 2 |  | 2 | [23 empty] | VV | 0
23 | 735159210R00 | Montáž panelových těles 2řadých do délky 1140 mm | kus | 2 |  | 0 |  | 0 |  | 0 | 21 | 0 | 0 | 0 | 0 | 0 |  | RTS 24/ II | Indiv | 0 | 0 |  | Práce | Běžná |  |  |  | POL1_7
|  | 2 |  | 2 | [23 empty] | VV | 0
24 | 735191905R00 | Oprava - odvzdušnění otopných těles | kus | 3 |  | 0 |  | 0 |  | 0 | 21 | 0 | 0 | 0 | 0 | 0 |  | RTS 24/ II | Indiv | 0 | 0 |  | Práce | Běžná |  |  |  | POL1_7
|  | . | [25 empty] | POP
|  | 3 |  | 3 | [23 empty] | VV | 0
25 | 735191910RZ3 | Napuštění vody do otopného systému | soubor | 1 |  | 0 |  | 0 |  | 0 | 21 | 0 | 0 | 0 | 0 | 0 |  | Vlastní | Indiv | 0 | 0 |  | Práce | Běžná |  |  |  | POL1_7
|  | . | [25 empty] | POP
|  | 1 |  | 1 | [23 empty] | VV | 0
26 | 735291800R00 | Demontáž konzol otopných těles do odpadu | kus | 4 |  | 0 |  | 0 |  | 0 | 21 | 0 | 1e-05 | 0 | 0.00075 | 0 |  | RTS 24/ II | Indiv | 0 | 0 |  | Práce | Běžná |  |  |  | POL1_7
|  | . | [25 empty] | POP
|  | 4 |  | 4 | [23 empty] | VV | 0
27 | 735494811R00 | Vypuštění vody z otopných těles | m2 | 1.44 |  | 0 |  | 0 |  | 0 | 21 | 0 | 0 | 0 | 0 | 0 |  | RTS 24/ II | Indiv | 0 | 0 |  | Práce | Běžná |  |  |  | POL1_0
|  | 0,6*1,2*2 |  | 1.44 | [23 empty] | VV | 0
28 | 48441500 | Konzola navrtávací 15/120 | kus | 16 |  | 0 |  | 0 |  | 0 | 21 | 0 | 0 | 0 | 0 | 0 | SPCM | RTS 24/ II | Indiv | 0 | 0 |  | Specifikace | Běžná |  |  |  | POL3_7
|  | . | [25 empty] | POP
|  | 4*4 |  | 16 | [23 empty] | VV | 0
29 | 484599671RZ1 | Těleso otopné multifunkční 10-600/800 mm | kus | 1 |  | 0 |  | 0 |  | 0 | 21 | 0 | 0.01032 | 0.01 | 0 | 0 |  | Vlastní | Indiv | 0 | 0 |  | Specifikace | Běžná |  |  |  | POL3_7
|  | spodní připojení | [25 empty] | POP
|  | 208 : 1 |  | 1 | [23 empty] | VV | 0
30 | 484599681RZ1 | Těleso otopné multifunkční 10-600/920 mm | kus | 1 |  | 0 |  | 0 |  | 0 | 21 | 0 | 0.01177 | 0.01 | 0 | 0 |  | Vlastní | Indiv | 0 | 0 |  | Specifikace | Běžná |  |  |  | POL3_7
|  | 215 : 1 |  | 1 | [23 empty] | VV | 0
31 | 484603691RZ1 | Těleso otopné multifunkční 21-600/800 mm | kus | 2 |  | 0 |  | 0 |  | 0 | 21 | 0 | 0.02284 | 0.05 | 0 | 0 |  | Vlastní | Indiv | 0 | 0 |  | Specifikace | Běžná |  |  |  | POL3_7
|  | 209 : 2 |  | 2 | [23 empty] | VV | 0
32 | 998735201R00 | Přesun hmot pro otopná tělesa, výšky do 6 m | % |  |  | 0 |  | 0 |  | 0 | 21 | 0 | 0 | 0 | 0 | 0 |  | RTS 24/ II | Indiv | 0 | 0 |  | Přesun hmot | Běžná |  |  |  | POL7_1002
Díl: | 736 | Podlahové vytápění |  |  |  | 0 |  | 0 |  | 0 |  | 0 |  | 0.28 |  | 0.14 |  |  |  |  | 0 | [6 empty] | DIL
33 | 736110006RZ1 | Podlahové vytápění na systémovou desku dodávka a montáž | m2 | 39.79 |  | 0 |  | 0 |  | 0 | 21 | 0 | 0.00355 | 0.14 | 0 | 0 |  | Vlastní | Indiv | 0 | 0 |  | Práce | Běžná |  |  |  | POL1_0
|  | Oprava a doplnění podlahového vytápění v místě upravovaných místností a podlah v 1.NP | [25 empty] | POP
POP
|  | Pokládka tepelné izolace, upevnění dilatačního pásku, pokládka systémové desky 30-2, pokládka trubek PE-Xcelent 18x2, montáž rozdělovačů, napojení trubek na rozdělovače, výplach topných okruhů, naplnění, odvzdušnění. | [25 empty] | POP |  | Pokládka tepelné izolace, upevnění dilatačního pásku, pokládka systémové desky 30-2, pokládka trubek PE-Xcelent 18x2, montáž rozdělovačů, napojení trubek na rozdělovače, výplach topných okruhů, naplnění, odvzdušnění.
|  | 121 : 22,78*0,75 |  | 17.09 | [23 empty] | VV | 0
|  | 114 : 21,74*0,75 |  | 16.3 | [23 empty] | VV | 0
|  | 104 : 6,4 |  | 6.4 | [23 empty] | VV | 0
34 | 736110010RZ1 | Demontáž podlahového vytápění | m2 | 39.79 |  | 0 |  | 0 |  | 0 | 21 | 0 | 0.00355 | 0.14 | 0.00355 | 0.14 |  | Vlastní | Indiv | 0 | 0 |  | Práce | Běžná |  |  |  | POL1_0
|  | 121 : 22,78*0,75 |  | 17.09 | [23 empty] | VV | 0
|  | 114 : 21,74*0,75 |  | 16.3 | [23 empty] | VV | 0
|  | 104 : 6,4 |  | 6.4 | [23 empty] | VV | 0
35 | 998736201R00 | Přesun hmot pro podlahové vytápění, výšky do 6 m | % |  |  | 0 |  | 0 |  | 0 | 21 | 0 | 0 | 0 | 0 | 0 |  | RTS 24/ II | Indiv | 0 | 0 |  | Přesun hmot | Běžná |  |  |  | POL7_1002
Díl: | D96 | Přesuny suti a vybouraných hmot |  |  |  | 0 |  | 0 |  | 0 |  | 0 |  | 0 |  | 0 |  |  |  |  | 0 | [6 empty] | DIL
36 | 979011211R00 | Svislá doprava suti a vybour. hmot za 2.NP nošením | t | 0.30258 |  | 0 |  | 0 |  | 0 | 21 | 0 | 0 | 0 | 0 | 0 |  | RTS 24/ II | Indiv | 0 | 0 |  | Přesun suti | Běžná |  |  |  | POL8_0
37 | 979017112R00 | Svislé přemístění vyb. hmot nošením na H do 3,5 m | t | 0.30258 |  | 0 |  | 0 |  | 0 | 21 | 0 | 0 | 0 | 0 | 0 |  | RTS 24/ II | Indiv | 0 | 0 |  | Přesun suti | Běžná |  |  |  | POL8_0
38 | 979081111R00 | Odvoz suti a vybour. hmot na skládku do 1 km | t | 0.30258 |  | 0 |  | 0 |  | 0 | 21 | 0 | 0 | 0 | 0 | 0 |  | RTS 24/ II | Indiv | 0 | 0 |  | Přesun suti | Běžná |  |  |  | POL8_0
39 | 979081121R00 | Příplatek k odvozu za každý další 1 km | t | 3.0259 |  | 0 |  | 0 |  | 0 | 21 | 0 | 0 | 0 | 0 | 0 |  | RTS 24/ II | Indiv | 0 | 0 |  | Přesun suti | Běžná |  |  |  | POL8_0
40 | 979082111R00 | Vnitrostaveništní doprava suti do 10 m | t | 0.30258 |  | 0 |  | 0 |  | 0 | 21 | 0 | 0 | 0 | 0 | 0 |  | RTS 24/ II | Indiv | 0 | 0 |  | Přesun suti | Běžná |  |  |  | POL8_0
41 | 979082121R00 | Příplatek k vnitrost. dopravě suti za dalších 5 m | t | 1.5129 |  | 0 |  | 0 |  | 0 | 21 | 0 | 0 | 0 | 0 | 0 |  | RTS 24/ II | Indiv | 0 | 0 |  | Přesun suti | Běžná |  |  |  | POL8_0
42 | 979087112R00 | Nakládání suti na dopravní prostředky - mosty | t | 0.30258 |  | 0 |  | 0 |  | 0 | 21 | 0 | 0 | 0 | 0 | 0 |  | RTS 24/ II | Indiv | 0 | 0 |  | Přesun suti | Běžná |  |  |  | POL8_0
43 | 979999997R00 | Poplatek za recyklaci směsi suti betonu, cihel, tašek a keram.výrobků, kusovost do 1600 cm2 (170107) | t | 0.30258 |  | 0 |  | 0 |  | 0 | 21 | 0 | 0 | 0 | 0 | 0 |  | RTS 24/ II | Indiv | 0 | 0 |  | Přesun suti | Běžná |  |  |  | POL8_0
[26 empty] | 12 | 21 | DPH
| Celkem |  |  |  |  | 0 | [19 empty] | 0 | 0 | SUM
END
Note on S6: Jedná se o informaci, zda se jedná o položku, která je do rozpočtu zadána z cenové soustavy RTS, nebo vlastní.
Note on T6: Jedná se o název CÚ, která je zadána u položky rozpočtu

## 01 07 Pol
Položkový soupis prací a dodávek | [27 empty] | #TypZaznamu#
S: | 20240623 | SZZ KRNOV - stavební úpravy části Budovy I | [25 empty] | STA
O: | 01 | SZZ KRNOV - stavební úpravy části Budovy I | [22 empty] | STA |  |  | OBJ
R: | 07 | Vzduchotechnika | [25 empty] | ROZ
P.č. | Číslo položky | Název položky | MJ | Množství | Cena / MJ | Celkem | Dodávka | Dodávka celk. | Montáž | Montáž celk. | DPH | Cena s DPH | Hmotnost / MJ | Hmotnost celk.(t) | Dem. hmotnost / MJ | Dem. hmotnost celk.(t) | Ceník | Cen. soustava / platnost | Cenová úroveň | Nhod / MJ | Nhod celk. | Dodavatel | Typ položky | Stav položky
Díl: | 94 | Lešení a stavební výtahy |  |  |  | 0 |  | 0 |  | 0 |  | 0 |  | 0.02 |  | 0 |  |  |  |  | 0 | [6 empty] | DIL
1 | 941955002R00 | Lešení lehké pomocné, výška podlahy do 1,9 m | m2 | 11.45 |  | 0 |  | 0 |  | 0 | 21 | 0 | 0.00158 | 0.02 | 0 | 0 |  | RTS 24/ II | Indiv | 0 | 0 |  | Práce | Běžná |  |  |  | POL1_1
|  | 2,87+6,4+2,18 |  | 11.45 | [23 empty] | VV | 0
Díl: | 97 | Prorážení otvorů |  |  |  | 0 |  | 0 |  | 0 |  | 0 |  | 0 |  | 0.01 |  |  |  |  | 0 | [6 empty] | DIL
2 | 971033231R00 | Vybourání otv. zeď cihel. 0,0225 m2, tl. 15cm, MVC | kus | 3 |  | 0 |  | 0 |  | 0 | 21 | 0 | 0 | 0 | 0.004 | 0.01 |  | RTS 24/ II | Indiv | 0 | 0 |  | Práce | Běžná |  |  |  | POL1_1
|  | 3 |  | 3 | [23 empty] | VV | 0
Díl: | 99 | Staveništní přesun hmot |  |  |  | 0 |  | 0 |  | 0 |  | 0 |  | 0 |  | 0 |  |  |  |  | 0 | [6 empty] | DIL
3 | 999281105R00 | Přesun hmot pro opravy a údržbu do výšky 6 m | t | 0.01809 |  | 0 |  | 0 |  | 0 | 21 | 0 | 0 | 0 | 0 | 0 |  | RTS 24/ II | Indiv | 0 | 0 |  | Přesun hmot | Běžná |  |  |  | POL7_1
Díl: | 728 | Vzduchotechnika |  |  |  | 0 |  | 0 |  | 0 |  | 0 |  | 0 |  | 0 |  |  |  |  | 0 | [6 empty] | DIL
4 | 728115412R00 | Montáž potrubí ohebného izolovan. z AL do d 200 mm | m | 3.5 |  | 0 |  | 0 |  | 0 | 21 | 0 | 0 | 0 | 0 | 0 |  | RTS 24/ II | Indiv | 0 | 0 |  | Práce | Běžná |  |  |  | POL1_7
|  | 0,5 |  | 0.5 | [23 empty] | VV | 0
|  | 3 |  | 3 | [23 empty] | VV | 0
Díl: | 733 | Rozvod potrubí |  |  |  | 0 |  | 0 |  | 0 |  | 0 |  | 0 |  | 0 |  |  |  |  | 0 | [6 empty] | DIL
5 | 728115411R00 | Montáž potrubí ohebného izolovan. z AL do d 100 mm | m | 1 |  | 0 |  | 0 |  | 0 | 21 | 0 | 0 | 0 | 0 | 0 |  | RTS 24/ II | Indiv | 0 | 0 |  | Práce | Běžná |  |  |  | POL1_7
|  | . | [25 empty] | POP
|  | 2*0,5 |  | 1 | [23 empty] | VV | 0
6 | 4298150140.RZ1 | Hadice ohebná tepel.izolovaná - 25,102mm | m | 1.5 |  | 0 |  | 0 |  | 0 | 21 | 0 | 0 | 0 | 0 | 0 |  | Vlastní | Indiv | 0 | 0 |  | Specifikace | Běžná |  |  |  | POL3_9
|  | . | [25 empty] | POP
|  | 1,5 |  | 1.5 | [23 empty] | VV | 0
7 | 4298150141RZ1 | Hadice ohebná tepel.izolovaná - 127mmx10m | kus | 4.75 |  | 0 |  | 0 |  | 0 | 21 | 0 | 0 | 0 | 0 | 0 |  | Vlastní | Indiv | 0 | 0 |  | Specifikace | Běžná |  |  |  | POL3_7
|  | 0,75 |  | 0.75 | [23 empty] | VV | 0
|  | 4 |  | 4 | [23 empty] | VV | 0
8 | 998733201R00 | Přesun hmot pro rozvody potrubí, výšky do 6 m | % |  |  | 0 |  | 0 |  | 0 | 21 | 0 | 0 | 0 | 0 | 0 |  | RTS 24/ II | Indiv | 0 | 0 |  | Přesun hmot | Běžná |  |  |  | POL7_1002
Díl: | 767 | Konstrukce zámečnické |  |  |  | 0 |  | 0 |  | 0 |  | 0 |  | 0 |  | 0 |  |  |  |  | 0 | [6 empty] | DIL
9 | 767995101R00 | Montáž kovových atypických konstrukcí do 5 kg | kg | 10 |  | 0 |  | 0 |  | 0 | 21 | 0 | 6e-05 | 0 | 0 | 0 |  | RTS 24/ II | Indiv | 0 | 0 |  | Práce | Běžná |  |  |  | POL1_7
|  | 10 |  | 10 | [23 empty] | VV | 0
10 | 998767201R00 | Přesun hmot pro zámečnické konstr., výšky do 6 m | % |  |  | 0 |  | 0 |  | 0 | 21 | 0 | 0 | 0 | 0 | 0 |  | RTS 24/ II | Indiv | 0 | 0 |  | Přesun hmot | Běžná |  |  |  | POL7_1002
Díl: | M24 | Montáže vzduchotechnických zařízení |  |  |  | 0 |  | 0 |  | 0 |  | 0 |  | 0.04 |  | 0 |  |  |  |  | 0 | [6 empty] | DIL
11 | 240010331RZ3 | Montáž ventilítoru | kus | 1 |  | 0 |  | 0 |  | 0 | 21 | 0 | 0 | 0 | 0 | 0 |  | Vlastní | Indiv | 0 | 0 |  | Práce | Běžná |  |  |  | POL1_0
|  | 1 |  | 1 | [23 empty] | VV | 0
12 | 240010332RZ3 | Montáž tlumiče hluku | kus | 1 |  | 0 |  | 0 |  | 0 | 21 | 0 | 0 | 0 | 0 | 0 |  | Vlastní | Indiv | 0 | 0 |  | Práce | Běžná |  |  |  | POL1_0
|  | 1 |  | 1 | [23 empty] | VV | 0
13 | 240071102R00 | Ventil talířový z termoplastů vel. 100,125 D+M | kus | 3 |  | 0 |  | 0 |  | 0 | 21 | 0 | 0 | 0 | 0 | 0 |  | RTS 24/ II | Indiv | 0 | 0 |  | Práce | Běžná |  |  |  | POL1_0
|  | 3 |  | 3 | [23 empty] | VV | 0
14 | 240071362RZ2 | Montáž dveřních mřížek - všechny typy | kus | 3 |  | 0 |  | 0 |  | 0 | 21 | 0 | 0 | 0 | 0 | 0 |  | Vlastní | Indiv | 0 | 0 |  | Práce | Běžná |  |  |  | POL1_9
|  | 3 |  | 3 | [23 empty] | VV | 0
15 | 240080001R00 | Potrubí kruhové sk. I. PK 120311 do d 100 | m | 4 |  | 0 |  | 0 |  | 0 | 21 | 0 | 0 | 0 | 0 | 0 |  | RTS 24/ II | Indiv | 0 | 0 |  | Práce | Běžná |  |  |  | POL1_9
|  | 4 |  | 4 | [23 empty] | VV | 0
16 | 240080002R00 | Potrubí kruhové sk. I. PK 120311 do d 140 | m | 3 |  | 0 |  | 0 |  | 0 | 21 | 0 | 0 | 0 | 0 | 0 |  | RTS 24/ II | Indiv | 0 | 0 |  | Práce | Běžná |  |  |  | POL1_9
|  | 3 |  | 3 | [23 empty] | VV | 0
17 | 240080799RZ5 | Kotvení, těsnění, spojovací materiál | kg | 25 |  | 0 |  | 0 |  | 0 | 21 | 0 | 0 | 0 | 0 | 0 |  | Vlastní | Indiv | 0 | 0 |  | Práce | Běžná |  |  |  | POL1_9
|  | 25 |  | 25 | [23 empty] | VV | 0
18 | 904 R01 | Hzs-zkoušky v rámci montáž.prací Komplexní vyzkoušení a nastavení VZT | h | 4 |  | 0 |  | 0 |  | 0 | 21 | 0 | 0 | 0 | 0 | 0 | Prav.M | RTS 24/ II | Indiv | 0 | 0 |  | HZS | Běžná |  |  |  | POL10_0
|  | 4 |  | 4 | [23 empty] | VV | 0
19 | 283550243.RZ3 | Páska samolepicí a těsnící ALU š=50mm/33m | kus | 1 |  | 0 |  | 0 |  | 0 | 21 | 0 | 1e-05 | 0 | 0 | 0 |  | Vlastní | Indiv | 0 | 0 |  | Specifikace | Běžná |  |  |  | POL3_9
|  | 1 |  | 1 | [23 empty] | VV | 0
20 | 42911707.RZ1 | Ventilátor dle specifikace č. 1 | kus | 1 |  | 0 |  | 0 |  | 0 | 21 | 0 | 0.015 | 0.02 | 0 | 0 |  | Vlastní | Indiv | 0 | 0 |  | Specifikace | Běžná |  |  |  | POL3_9
|  | POTRUBNÍ TICHÝ DIAGONÁLNÍ VENTILÁTOR | [25 empty] | POP
|  | např. TD 350/125 SILENT T s nastavitelným doběhem | [25 empty] | POP
|  | maximální průtok vzduchu 330 m3/h | [25 empty] | POP
|  | příkon 26 W | [25 empty] | POP
|  | hlučnost 23 dB | [25 empty] | POP
|  | krytí IP 44 | [25 empty] | POP
|  | proud 0,11 A | [25 empty] | POP
|  | napětí 230 V | [25 empty] | POP
|  | 1 |  | 1 | [23 empty] | VV | 0
21 | 42911708.RZ1 | Tlumič hluku 600/125 | kus | 1 |  | 0 |  | 0 |  | 0 | 21 | 0 | 0.002 | 0 | 0 | 0 |  | Vlastní | Indiv | 0 | 0 |  | Specifikace | Běžná |  |  |  | POL3_9
|  | 1 |  | 1 | [23 empty] | VV | 0
22 | 42971074.RZ3 | Klapka zpětná kruh.dvoukřídlá - d=125 | kus | 1 |  | 0 |  | 0 |  | 0 | 21 | 0 | 0.00043 | 0 | 0 | 0 |  | Vlastní | Indiv | 0 | 0 |  | Specifikace | Běžná |  |  |  | POL3_9
|  | 1 |  | 1 | [23 empty] | VV | 0
23 | 4297311041 | Mřížka dveřní hliníková oboustranná 300x100 | kus | 3 |  | 0 |  | 0 |  | 0 | 21 | 0 | 0 | 0 | 0 | 0 |  | Vlastní | Indiv | 0 | 0 |  | Specifikace | Běžná |  |  |  | POL3_9
|  | 3 |  | 3 | [23 empty] | VV | 0
24 | 42981270 | Trouba d 100 délka 1000 mm pozinkovaná | kus | 4 |  | 0 |  | 0 |  | 0 | 21 | 0 | 0.00161 | 0.01 | 0 | 0 | SPCM | RTS 24/ II | Indiv | 0 | 0 |  | Specifikace | Běžná |  |  |  | POL3_9
|  | 4 |  | 4 | [23 empty] | VV | 0
25 | 42981281 | Trouba d 125 délka 1000 mm pozinkovaná | kus | 3 |  | 0 |  | 0 |  | 0 | 21 | 0 | 0.00205 | 0.01 | 0 | 0 | SPCM | RTS 24/ II | Indiv | 0 | 0 |  | Specifikace | Běžná |  |  |  | POL3_9
|  | 3 |  | 3 | [23 empty] | VV | 0
26 | 429822002 | Oblouk segmentový 90°, d 100 mm Pz plech | kus | 1 |  | 0 |  | 0 |  | 0 | 21 | 0 | 0.0006 | 0 | 0 | 0 | SPCM | RTS 24/ II | Indiv | 0 | 0 |  | Specifikace | Běžná |  |  |  | POL3_9
|  | 1 |  | 1 | [23 empty] | VV | 0
27 | 429822003 | Oblouk segmentový 90°, d 125 mm Pz plech | kus | 1 |  | 0 |  | 0 |  | 0 | 21 | 0 | 0.0007 | 0 | 0 | 0 | SPCM | RTS 24/ II | Indiv | 0 | 0 |  | Specifikace | Běžná |  |  |  | POL3_9
|  | 1 |  | 1 | [23 empty] | VV | 0
28 | 429823004 | Rozbočka T 90 ° d = 125 mm, d1 =100 mm, Pz plech | kus | 2 |  | 0 |  | 0 |  | 0 | 21 | 0 | 0.0008 | 0 | 0 | 0 | SPCM | RTS 24/ II | Indiv | 0 | 0 |  | Specifikace | Běžná |  |  |  | POL3_9
|  | 2 |  | 2 | [23 empty] | VV | 0
Díl: | D96 | Přesuny suti a vybouraných hmot |  |  |  | 0 |  | 0 |  | 0 |  | 0 |  | 0 |  | 0 |  |  |  |  | 0 | [6 empty] | DIL
29 | 979999999R00 | Poplatek za ukládku suť do 10 % příměsí (skup.170107) | t | 0.012 |  | 0 |  | 0 |  | 0 | 21 | 0 | 0 | 0 | 0 | 0 |  | RTS 24/ II | Indiv | 0 | 0 |  | Přesun suti | Běžná |  |  |  | POL8_
30 | 979011211R00 | Svislá doprava suti a vybour. hmot za 2.NP nošením | t | 0.012 |  | 0 |  | 0 |  | 0 | 21 | 0 | 0 | 0 | 0 | 0 |  | RTS 24/ II | Indiv | 0 | 0 |  | Přesun suti | Běžná |  |  |  | POL8_0
31 | 979017112R00 | Svislé přemístění vyb. hmot nošením na H do 3,5 m | t | 0.012 |  | 0 |  | 0 |  | 0 | 21 | 0 | 0 | 0 | 0 | 0 |  | RTS 24/ II | Indiv | 0 | 0 |  | Přesun suti | Běžná |  |  |  | POL8_0
32 | 979081111R00 | Odvoz suti a vybour. hmot na skládku do 1 km | t | 0.012 |  | 0 |  | 0 |  | 0 | 21 | 0 | 0 | 0 | 0 | 0 |  | RTS 24/ II | Indiv | 0 | 0 |  | Přesun suti | Běžná |  |  |  | POL8_0
33 | 979081121R00 | Příplatek k odvozu za každý další 1 km | t | 0.12 |  | 0 |  | 0 |  | 0 | 21 | 0 | 0 | 0 | 0 | 0 |  | RTS 24/ II | Indiv | 0 | 0 |  | Přesun suti | Běžná |  |  |  | POL8_0
34 | 979082111R00 | Vnitrostaveništní doprava suti do 10 m | t | 0.012 |  | 0 |  | 0 |  | 0 | 21 | 0 | 0 | 0 | 0 | 0 |  | RTS 24/ II | Indiv | 0 | 0 |  | Přesun suti | Běžná |  |  |  | POL8_0
35 | 979082121R00 | Příplatek k vnitrost. dopravě suti za dalších 5 m | t | 0.06 |  | 0 |  | 0 |  | 0 | 21 | 0 | 0 | 0 | 0 | 0 |  | RTS 24/ II | Indiv | 0 | 0 |  | Přesun suti | Běžná |  |  |  | POL8_0
36 | 979087112R00 | Nakládání suti na dopravní prostředky - mosty | t | 0.012 |  | 0 |  | 0 |  | 0 | 21 | 0 | 0 | 0 | 0 | 0 |  | RTS 24/ II | Indiv | 0 | 0 |  | Přesun suti | Běžná |  |  |  | POL8_0
[26 empty] | 12 | 21 | DPH
| Celkem |  |  |  |  | 0 | [19 empty] | 0 | 0 | SUM
END
Note on S6: Jedná se o informaci, zda se jedná o položku, která je do rozpočtu zadána z cenové soustavy RTS, nebo vlastní.
Note on T6: Jedná se o název CÚ, která je zadána u položky rozpočtu

## 01 08 Pol
Položkový soupis prací a dodávek | [27 empty] | #TypZaznamu#
S: | 20240623 | SZZ KRNOV - stavební úpravy části Budovy I | [25 empty] | STA
O: | 01 | SZZ KRNOV - stavební úpravy části Budovy I | [22 empty] | STA |  |  | OBJ
R: | 08 | Zdravotechnika | [25 empty] | ROZ
P.č. | Číslo položky | Název položky | MJ | Množství | Cena / MJ | Celkem | Dodávka | Dodávka celk. | Montáž | Montáž celk. | DPH | Cena s DPH | Hmotnost / MJ | Hmotnost celk.(t) | Dem. hmotnost / MJ | Dem. hmotnost celk.(t) | Ceník | Cen. soustava / platnost | Cenová úroveň | Nhod / MJ | Nhod celk. | Dodavatel | Typ položky | Stav položky
Díl: | 1 | Zemní práce |  |  |  | 0 |  | 0 |  | 0 |  | 0 |  | 0.7 |  | 0 |  |  |  |  | 0 | [6 empty] | DIL
1 | 122201109R00 | Příplatek za lepivost - odkopávky v hor. 3 | m3 | 0.75 |  | 0 |  | 0 |  | 0 | 21 | 0 | 0 | 0 | 0 | 0 |  | RTS 24/ II | Indiv | 0 | 0 |  | Práce | Běžná |  |  |  | POL1_0
|  | 2*0,5*0,75 |  | 0.75 | [23 empty] | VV | 0
2 | 139711101RT3 | Vykopávka v uzavřených prostorách v hor.1-4 hornina 3 | m3 | 0.75 |  | 0 |  | 0 |  | 0 | 21 | 0 | 0 | 0 | 0 | 0 |  | RTS 24/ II | Indiv | 0 | 0 |  | Práce | Běžná |  |  |  | POL1_1
|  | 2*0,5*0,75 |  | 0.75 | [23 empty] | VV | 0
3 | 161101101R00 | Svislé přemístění výkopku z hor.1-4 do 2,5 m | m3 | 0.75 |  | 0 |  | 0 |  | 0 | 21 | 0 | 0 | 0 | 0 | 0 |  | RTS 24/ II | Indiv | 0 | 0 |  | Práce | Běžná |  |  |  | POL1_1
|  | 2*0,5*0,75 |  | 0.75 | [23 empty] | VV | 0
4 | 162201102R00 | Vodorovné přemístění výkopku z hor.1-4 do 50 m | m3 | 0.75 |  | 0 |  | 0 |  | 0 | 21 | 0 | 0 | 0 | 0 | 0 |  | RTS 24/ II | Indiv | 0 | 0 |  | Práce | Běžná |  |  |  | POL1_1
|  | 2*0,5*0,75 |  | 0.75 | [23 empty] | VV | 0
5 | 162701105R00 | Vodorovné přemístění výkopku z hor.1-4 do 10000 m | m3 | 0.75 |  | 0 |  | 0 |  | 0 | 21 | 0 | 0 | 0 | 0 | 0 |  | RTS 24/ II | Indiv | 0 | 0 |  | Práce | Běžná |  |  |  | POL1_1
|  | 2*0,5*0,75 |  | 0.75 | [23 empty] | VV | 0
6 | 167101101R00 | Nakládání výkopku z hor.1-4 v množství do 100 m3 | m3 | 0.75 |  | 0 |  | 0 |  | 0 | 21 | 0 | 0 | 0 | 0 | 0 |  | RTS 24/ II | Indiv | 0 | 0 |  | Práce | Běžná |  |  |  | POL1_1
|  | 2*0,5*0,75 |  | 0.75 | [23 empty] | VV | 0
7 | 171204113RZ1 | Poplatek za skládku | m3 | 0.75 |  | 0 |  | 0 |  | 0 | 21 | 0 | 0 | 0 | 0 | 0 |  | Vlastní | Indiv | 0 | 0 |  | Práce | Běžná |  |  |  | POL1_1
|  | v souladu se zákonem č. 541/2020 Sb. v platném znění. | [25 empty] | POP
|  | V položce je zahrnuto naložení, svislý a vodorovný přesun včetně likvidace výkopku v souladu se zákonem o odpadech dle technologie a místa určených zhotovitem, včetně poplatků za uložení. | [25 empty] | POP |  | V položce je zahrnuto naložení, svislý a vodorovný přesun včetně likvidace výkopku v souladu se zákonem o odpadech dle technologie a místa určených zhotovitem, včetně poplatků za uložení.
|  | 2*0,5*0,75 |  | 0.75 | [23 empty] | VV | 0
8 | 175101101R00 | Obsyp potrubí bez prohození sypaniny | m3 | 0.4 |  | 0 |  | 0 |  | 0 | 21 | 0 | 0 | 0 | 0 | 0 |  | RTS 24/ II | Indiv | 0 | 0 |  | Práce | Běžná |  |  |  | POL1_1
|  | 2*0,5*0,4 |  | 0.4 | [23 empty] | VV | 0
9 | 583315024 | Kamenivo těžené frakce 8/16 B Moravskoslez. kraj | t | 0.7 |  | 0 |  | 0 |  | 0 | 21 | 0 | 1 | 0.7 | 0 | 0 | SPCM | RTS 24/ II | Indiv | 0 | 0 |  | Specifikace | Běžná |  |  |  | POL3_1
|  | 2*0,5*0,25*2,8 |  | 0.7 | [23 empty] | VV | 0
Díl: | 4 | Vodorovné konstrukce |  |  |  | 0 |  | 0 |  | 0 |  | 0 |  | 0.17 |  | 0 |  |  |  |  | 0 | [6 empty] | DIL
10 | 451572211R00 | Lože pod potrubí z kameniva těženého 4 - 8 mm | m3 | 0.15 |  | 0 |  | 0 |  | 0 | 21 | 0 | 1.1322 | 0.17 | 0 | 0 |  | RTS 24/ II | Indiv | 0 | 0 |  | Práce | Běžná |  |  |  | POL1_1
|  | 2*0,5*0,15 |  | 0.15 | [23 empty] | VV | 0
Díl: | 61 | Upravy povrchů vnitřní |  |  |  | 0 |  | 0 |  | 0 |  | 0 |  | 0.34 |  | 0 |  |  |  |  | 0 | [6 empty] | DIL
11 | 612403399RT2 | Hrubá výplň rýh ve stěnách maltou s použitím suché maltové směsi | m2 | 5 |  | 0 |  | 0 |  | 0 | 21 | 0 | 0.068 | 0.34 | 0 | 0 |  | RTS 24/ II | Indiv | 0 | 0 |  | Práce | Běžná |  |  |  | POL1_1
|  | . | [25 empty] | POP
|  | 5 |  | 5 | [23 empty] | VV | 0
Díl: | 63 | Podlahy a podlahové konstrukce |  |  |  | 0 |  | 0 |  | 0 |  | 0 |  | 0.5 |  | 0 |  |  |  |  | 0 | [6 empty] | DIL
12 | 631313611R00 | Mazanina betonová tl. 8 - 12 cm C 16/20 | m3 | 0.195 |  | 0 |  | 0 |  | 0 | 21 | 0 | 2.525 | 0.49 | 0 | 0 |  | RTS 24/ II | Indiv | 0 | 0 |  | Práce | Běžná |  |  |  | POL1_1
|  | oprava - doplnění podkladní mazaniny | [25 empty] | POP
|  | 0,13*1*1,5 |  | 0.2 | [23 empty] | VV | 0
13 | 631319761R00 | Pripl prehlaz povrchu | m3 | 0.195 |  | 0 |  | 0 |  | 0 | 21 | 0 | 0.025 | 0 | 0 | 0 |  | RTS 24/ II | Indiv | 0 | 0 |  | Práce | Běžná |  |  |  | POL1_1
|  | 0,13*1*1,5 |  | 0.2 | [23 empty] | VV | 0
14 | 631319771R00 | Pripl strzeni povrchu | m3 | 0.195 |  | 0 |  | 0 |  | 0 | 21 | 0 | 0 | 0 | 0 | 0 |  | RTS 24/ II | Indiv | 0 | 0 |  | Práce | Běžná |  |  |  | POL1_1
|  | 0,13*1*1,5 |  | 0.2 | [23 empty] | VV | 0
15 | 631361921RT5 | Výztuž mazanin svařovanou sítí průměr drátu 6,0, oka 150/150 mm KH20 | t | 0.0068 |  | 0 |  | 0 |  | 0 | 21 | 0 | 1.0662 | 0.01 | 0 | 0 |  | RTS 24/ II | Indiv | 0 | 0 |  | Práce | Běžná |  |  |  | POL1_1
|  | 1,5*1,5*0,00303 |  | 0.01 | [23 empty] | VV | 0
Díl: | 8 | Trubní vedení |  |  |  | 0 |  | 0 |  | 0 |  | 0 |  | 1.26 |  | 0 |  |  |  |  | 0 | [6 empty] | DIL
16 | 899623151R00 | Obetonování potrubí nebo zdiva stok betonem C16/20 | m3 | 0.5 |  | 0 |  | 0 |  | 0 | 21 | 0 | 2.525 | 1.26 | 0 | 0 |  | RTS 24/ II | Indiv | 0 | 0 |  | Práce | Běžná |  |  |  | POL1_1
|  | napojení na stávající kanalizaci | [25 empty] | POP
|  | 0,5 |  | 0.5 | [23 empty] | VV | 0
Díl: | 94 | Lešení a stavební výtahy |  |  |  | 0 |  | 0 |  | 0 |  | 0 |  | 0.03 |  | 0 |  |  |  |  | 0 | [6 empty] | DIL
17 | 941955002R00 | Lešení lehké pomocné, výška podlahy do 1,9 m | m2 | 20 |  | 0 |  | 0 |  | 0 | 21 | 0 | 0.00158 | 0.03 | 0 | 0 |  | RTS 24/ II | Indiv | 0 | 0 |  | Práce | Běžná |  |  |  | POL1_1
|  | 20 |  | 20 | [23 empty] | VV | 0
Díl: | 96 | Bourání konstrukcí |  |  |  | 0 |  | 0 |  | 0 |  | 0 |  | 0 |  | 1.83 |  |  |  |  | 0 | [6 empty] | DIL
18 | 961055111R00 | Bourání základů železobetonových | m3 | 0.5 |  | 0 |  | 0 |  | 0 | 21 | 0 | 0 | 0 | 2.4 | 1.2 |  | RTS 24/ II | Indiv | 0 | 0 |  | Práce | Běžná |  |  |  | POL1_1
|  | 0,5 |  | 0.5 | [23 empty] | VV | 0
19 | 965042141RT4 | Bourání mazanin betonových tl. 10 cm, nad 4 m2 pneumat. kladivo, tl. mazaniny 8 - 10 cm | m3 | 0.27 |  | 0 |  | 0 |  | 0 | 21 | 0 | 0 | 0 | 2.2 | 0.59 |  | RTS 24/ II | Indiv | 0 | 0 |  | Práce | Běžná |  |  |  | POL1_1
|  | podkladní mazanina | [25 empty] | POP
|  | podkladní : 0,13*1*1,5 |  | 0.2 | [23 empty] | VV | 0
|  | anhyd : 0,05*1*1,5 |  | 0.08 | [23 empty] | VV | 0
20 | 965049111R00 | Příplatek, bourání mazanin se svař. síťí tl. 10 cm | m3 | 0.195 |  | 0 |  | 0 |  | 0 | 21 | 0 | 0 | 0 | 0 | 0 |  | RTS 24/ II | Indiv | 0 | 0 |  | Práce | Běžná |  |  |  | POL1_1
|  | 0,13*1*1,5 |  | 0.2 | [23 empty] | VV | 0
21 | 969021111R00 | Vybourání kanalizačního potrubí DN do 100 mm | m | 1 |  | 0 |  | 0 |  | 0 | 21 | 0 | 0.00059 | 0 | 0.037 | 0.04 |  | RTS 24/ II | Indiv | 0 | 0 |  | Práce | Běžná |  |  |  | POL1_0
|  | 1 |  | 1 | [23 empty] | VV | 0
Díl: | 97 | Prorážení otvorů |  |  |  | 0 |  | 0 |  | 0 |  | 0 |  | 0.02 |  | 0.97 |  |  |  |  | 0 | [6 empty] | DIL
22 | 971035131R00 | Vybourání otvorů zeď cihel. D 6 cm, tl. 15 cm, MC | kus | 4 |  | 0 |  | 0 |  | 0 | 21 | 0 | 0 | 0 | 0.001 | 0 |  | RTS 24/ II | Indiv | 0 | 0 |  | Práce | Běžná |  |  |  | POL1_1
|  | 4 |  | 4 | [23 empty] | VV | 0
23 | 971035141R00 | Vybourání otvorů zeď cihel. D 6 cm, tl. 30 cm, MC | kus | 4 |  | 0 |  | 0 |  | 0 | 21 | 0 | 0 | 0 | 0.001 | 0 |  | RTS 24/ II | Indiv | 0 | 0 |  | Práce | Běžná |  |  |  | POL1_1
|  | 4 |  | 4 | [23 empty] | VV | 0
24 | 972054150RZ1 | Vybourání otv. stropy dřevěné trámové pl. 0,0225 m2, tl. 60 cm | kus | 5 |  | 0 |  | 0 |  | 0 | 21 | 0 | 0 | 0 | 0.008 | 0.04 |  | Vlastní | Indiv | 0 | 0 |  | Práce | Běžná |  |  |  | POL1_0
|  | 5 |  | 5 | [23 empty] | VV | 0
25 | 973031324R00 | Vysekání kapes zeď cihel. MVC, pl. 0,1m2, hl. 15cm | kus | 10 |  | 0 |  | 0 |  | 0 | 21 | 0 | 0.00049 | 0 | 0.015 | 0.15 |  | RTS 24/ II | Indiv | 0 | 0 |  | Práce | Běžná |  |  |  | POL1_1
|  | 10 |  | 10 | [23 empty] | VV | 0
26 | 974031143R00 | Vysekání rýh ve zdi cihelné 7 x 10 cm | m | 35 |  | 0 |  | 0 |  | 0 | 21 | 0 | 0.00049 | 0.02 | 0.013 | 0.46 |  | RTS 24/ II | Indiv | 0 | 0 |  | Práce | Běžná |  |  |  | POL1_1
|  | . | [25 empty] | POP
|  | k : 5 |  | 5 | [23 empty] | VV | 0
|  | v : 30 |  | 30 | [23 empty] | VV | 0
27 | 974031165R00 | Vysekání rýh ve zdi cihelné 15 x 20 cm | m | 6 |  | 0 |  | 0 |  | 0 | 21 | 0 | 0.00049 | 0 | 0.054 | 0.32 |  | RTS 24/ II | Indiv | 0 | 0 |  | Práce | Běžná |  |  |  | POL1_1
|  | k : 6 |  | 6 | [23 empty] | VV | 0
Díl: | 99 | Staveništní přesun hmot |  |  |  | 0 |  | 0 |  | 0 |  | 0 |  | 0 |  | 0 |  |  |  |  | 0 | [6 empty] | DIL
28 | 999281105R00 | Přesun hmot pro opravy a údržbu do výšky 6 m | t | 3.034 |  | 0 |  | 0 |  | 0 | 21 | 0 | 0 | 0 | 0 | 0 |  | RTS 24/ II | Indiv | 0 | 0 |  | Přesun hmot | Běžná |  |  |  | POL7_1
Díl: | 713 | Izolace tepelné |  |  |  | 0 |  | 0 |  | 0 |  | 0 |  | 0 |  | 0 |  |  |  |  | 0 | [6 empty] | DIL
29 | 722181212RT7 | Izolace návl.polyethylenová tl. stěny 9 mm vnitřní průměr 22 mm | m | 20 |  | 0 |  | 0 |  | 0 | 21 | 0 | 3e-05 | 0 | 0 | 0 |  | RTS 24/ II | Indiv | 0 | 0 |  | Práce | Běžná |  |  |  | POL1_0
|  | Termoizolační trubice z pěnového polyetylenu s uzavřenou buněčnou strukturou. | [25 empty] | POP
|  | 20 |  | 20 | [23 empty] | VV | 0
30 | 722181212RW7 | Izolace návl.polyethylenová tl. stěny 9 mm vnitřní průměr 48 mm | m | 10 |  | 0 |  | 0 |  | 0 | 21 | 0 | 0.00012 | 0 | 0 | 0 |  | Vlastní | Indiv | 0 | 0 |  | Práce | Běžná |  |  |  | POL1_7
|  | 10 |  | 10 | [23 empty] | VV | 0
31 | 722181213RT7 | Izolace návl. polyethylénová tl. stěny 13 mm vnitřní průměr 22 mm | m | 10 |  | 0 |  | 0 |  | 0 | 21 | 0 | 4e-05 | 0 | 0 | 0 |  | RTS 24/ II | Indiv | 0 | 0 |  | Práce | Běžná |  |  |  | POL1_7
|  | 10 |  | 10 | [23 empty] | VV | 0
32 | 28377670.RZZ | Páska samolepicí š. 38 mm, dl. 20m | ks | 2 |  | 0 |  | 0 |  | 0 | 21 | 0 | 0 | 0 | 0 | 0 |  | Vlastní | Indiv | 0 | 0 |  | Specifikace | Běžná |  |  |  | POL3_7
|  | 2 |  | 2 | [23 empty] | VV | 0
33 | 28377691.RZ3 | Lepidlo na polyet.návl.izolaci 500 ml | ks | 2 |  | 0 |  | 0 |  | 0 | 21 | 0 | 0 | 0 | 0 | 0 |  | Vlastní | Indiv | 0 | 0 |  | Specifikace | Běžná |  |  |  | POL3_7
|  | Pro lepení příčných i podélných spojů trubic | [25 empty] | POP
|  | 2 |  | 2 | [23 empty] | VV | 0
34 | 998713201R00 | Přesun hmot pro izolace tepelné, výšky do 6 m | % |  |  | 0 |  | 0 |  | 0 | 21 | 0 | 0 | 0 | 0 | 0 |  | RTS 24/ II | Indiv | 0 | 0 |  | Přesun hmot | Běžná |  |  |  | POL7_1002
Díl: | 721 | Vnitřní kanalizace |  |  |  | 0 |  | 0 |  | 0 |  | 0 |  | 0.06 |  | 0 |  |  |  |  | 0 | [6 empty] | DIL
35 | 721170907R00 | Oprava potrubí PVC odpadní, vsazení odbočky D 75 | kus | 1 |  | 0 |  | 0 |  | 0 | 21 | 0 | 0.00037 | 0 | 0 | 0 |  | RTS 24/ II | Indiv | 0 | 0 |  | Práce | Běžná |  |  |  | POL1_7
|  | 1 |  | 1 | [23 empty] | VV | 0
36 | 721170909R00 | Oprava potrubí PVC odpadní, vsazení odbočky D 110 | kus | 1 |  | 0 |  | 0 |  | 0 | 21 | 0 | 0.00074 | 0 | 0 | 0 |  | RTS 24/ II | Indiv | 0 | 0 |  | Práce | Běžná |  |  |  | POL1_7
|  | . | [25 empty] | POP
|  | 1 |  | 1 | [23 empty] | VV | 0
37 | 721171219R00 | Trubka pro připojení WC, D 110 mm | kus | 4 |  | 0 |  | 0 |  | 0 | 21 | 0 | 0.00029 | 0 | 0 | 0 |  | RTS 24/ II | Indiv | 0 | 0 |  | Práce | Běžná |  |  |  | POL1_7
|  | . | [25 empty] | POP
|  | 4 |  | 4 | [23 empty] | VV | 0
38 | 721171808R00 | Demontáž potrubí z PVC do D 114 mm | m | 1 |  | 0 |  | 0 |  | 0 | 21 | 0 | 0 | 0 | 0.00198 | 0 |  | RTS 24/ II | Indiv | 0 | 0 |  | Práce | Běžná |  |  |  | POL1_7
|  | 1 |  | 1 | [23 empty] | VV | 0
39 | 721176102R00 | Potrubí HT připojovací DN 40 x 1,8 mm | m | 2 |  | 0 |  | 0 |  | 0 | 21 | 0 | 0.00038 | 0 | 0 | 0 |  | RTS 24/ II | Indiv | 0 | 0 |  | Práce | Běžná |  |  |  | POL1_7
|  | . | [25 empty] | POP
|  | 2 |  | 2 | [23 empty] | VV | 0
40 | 721176104R00 | Potrubí HT připojovací D 75 x 1,9 mm | m | 1 |  | 0 |  | 0 |  | 0 | 21 | 0 | 0.0007 | 0 | 0 | 0 |  | RTS 24/ II | Indiv | 0 | 0 |  | Práce | Běžná |  |  |  | POL1_7
|  | 1 |  | 1 | [23 empty] | VV | 0
41 | 721176125R00 | Potrubí HT svodné (ležaté) v zemi D 110 x 2,7 mm | m | 2 |  | 0 |  | 0 |  | 0 | 21 | 0 | 0.00144 | 0 | 0 | 0 |  | RTS 24/ II | Indiv | 0 | 0 |  | Práce | Běžná |  |  |  | POL1_7
|  | . | [25 empty] | POP
|  | 2 |  | 2 | [23 empty] | VV | 0
42 | 721178116R00 | Potrubí Geberit Silent PP odpadní - svis. D110x3,6 | m | 6 |  | 0 |  | 0 |  | 0 | 21 | 0 | 0.00199 | 0.01 | 0 | 0 |  | RTS 24/ II | Indiv | 0 | 0 |  | Práce | Běžná |  |  |  | POL1_7
|  | 6 |  | 6 | [23 empty] | VV | 0
43 | 721178136R00 | Potrubí Geberit Silent PP ležaté zavěšené D110x3,6 | m | 15 |  | 0 |  | 0 |  | 0 | 21 | 0 | 0.0032 | 0.05 | 0 | 0 |  | RTS 24/ II | Indiv | 0 | 0 |  | Práce | Běžná |  |  |  | POL1_7
|  | 2,5+5+4,5 |  | 12 | [23 empty] | VV | 0
|  | r : 3 |  | 3 | [23 empty] | VV | 0
44 | 721194104R00 | Vyvedení odpadních výpustek D 40 x 1,8 | kus | 3 |  | 0 |  | 0 |  | 0 | 21 | 0 | 0 | 0 | 0 | 0 |  | RTS 24/ II | Indiv | 0 | 0 |  | Práce | Běžná |  |  |  | POL1_7
|  | . | [25 empty] | POP
|  | 3 |  | 3 | [23 empty] | VV | 0
45 | 721194109R00 | Vyvedení odpadních výpustek D 110 x 2,3 | kus | 4 |  | 0 |  | 0 |  | 0 | 21 | 0 | 0 | 0 | 0 | 0 |  | RTS 24/ II | Indiv | 0 | 0 |  | Práce | Běžná |  |  |  | POL1_7
|  | . | [25 empty] | POP
|  | 4 |  | 4 | [23 empty] | VV | 0
46 | 721290111R00 | Zkouška těsnosti kanalizace vodou DN 125 | m | 26 |  | 0 |  | 0 |  | 0 | 21 | 0 | 0 | 0 | 0 | 0 |  | RTS 24/ II | Indiv | 0 | 0 |  | Práce | Běžná |  |  |  | POL1_7
|  | 2+1+2+6+15 |  | 26 | [23 empty] | VV | 0
47 | 721300829RZ3 | Plstěná izolační omotávka odpadního potrubí do DN 110 | m | 26 |  | 0 |  | 0 |  | 0 | 21 | 0 | 0 | 0 | 0 | 0 |  | Vlastní | Indiv | 0 | 0 |  | Práce | Běžná |  |  |  | POL1_7
|  | 2+1+2+6+15 |  | 26 | [23 empty] | VV | 0
48 | 998721201R00 | Přesun hmot pro vnitřní kanalizaci, výšky do 6 m | % |  |  | 0 |  | 0 |  | 0 | 21 | 0 | 0 | 0 | 0 | 0 |  | RTS 24/ II | Indiv | 0 | 0 |  | Přesun hmot | Běžná |  |  |  | POL7_1002
Díl: | 722 | Vnitřní vodovod |  |  |  | 0 |  | 0 |  | 0 |  | 0 |  | 0.28 |  | 0 |  |  |  |  | 0 | [6 empty] | DIL
49 | 722130235R00 | Potrubí z trub.závit.pozink.svařovan. 11343,DN 40 | m | 10 |  | 0 |  | 0 |  | 0 | 21 | 0 | 0.01608 | 0.16 | 0 | 0 |  | RTS 24/ II | Indiv | 0 | 0 |  | Práce | Běžná |  |  |  | POL1_7
|  | napojení hydrantu | [25 empty] | POP
|  | 4+4+2 |  | 10 | [23 empty] | VV | 0
50 | 722130801R00 | Demontáž potrubí ocelových závitových DN 25 | m | 2 |  | 0 |  | 0 |  | 0 | 21 | 0 | 0 | 0 | 0.00213 | 0 |  | RTS 24/ II | Indiv | 0 | 0 |  | Práce | Běžná |  |  |  | POL1_0
|  | 2 |  | 2 | [23 empty] | VV | 0
51 | 722170801R00 | Demontáž rozvodů vody z plastů do D 32 | m | 2 |  | 0 |  | 0 |  | 0 | 21 | 0 | 0 | 0 | 0.00028 | 0 |  | RTS 24/ II | Indiv | 0 | 0 |  | Práce | Běžná |  |  |  | POL1_7
|  | 2 |  | 2 | [23 empty] | VV | 0
52 | 722171912R00 | Odříznutí plastové trubky D 20 mm | kus | 10 |  | 0 |  | 0 |  | 0 | 21 | 0 | 0 | 0 | 0 | 0 |  | RTS 24/ II | Indiv | 0 | 0 |  | Práce | Běžná |  |  |  | POL1_0
|  | 10 |  | 10 | [23 empty] | VV | 0
53 | 722171913R00 | Odříznutí plastové trubky D 25 mm | kus | 6 |  | 0 |  | 0 |  | 0 | 21 | 0 | 0 | 0 | 0 | 0 |  | RTS 24/ II | Indiv | 0 | 0 |  | Práce | Běžná |  |  |  | POL1_7
|  | 6 |  | 6 | [23 empty] | VV | 0
54 | 722172311R00 | Potrubí z PPR, D 20x2,8 mm, PN 16, vč.zed.výpom. | m | 20 |  | 0 |  | 0 |  | 0 | 21 | 0 | 0.00399 | 0.08 | 0 | 0 |  | RTS 24/ II | Indiv | 0 | 0 |  | Práce | Běžná |  |  |  | POL1_7
|  | 1,5+5+3+1,5+3 |  | 14 | [23 empty] | VV | 0
|  | r : 6 |  | 6 | [23 empty] | VV | 0
55 | 722172331R00 | Potrubí z PPR, teplá, D 20x3,4 mm, vč. zed. výpom. | m | 10 |  | 0 |  | 0 |  | 0 | 21 | 0 | 0.00401 | 0.04 | 0 | 0 |  | RTS 24/ II | Indiv | 0 | 0 |  | Práce | Běžná |  |  |  | POL1_0
|  | Pro vodovod bude vždy použito potrubí PN 20 (teplá) | [25 empty] | POP
|  | 1,5+2+2+2,5 |  | 8 | [23 empty] | VV | 0
|  | r : 2 |  | 2 | [23 empty] | VV | 0
56 | 722172966R00 | Vsaz.odboč.do plast.potrubí polyf.D 50 mm, vodovod | kus | 1 |  | 0 |  | 0 |  | 0 | 21 | 0 | 0.0002 | 0 | 0 | 0 |  | RTS 24/ II | Indiv | 0 | 0 |  | Práce | Běžná |  |  |  | POL1_7
|  | 1 |  | 1 | [23 empty] | VV | 0
57 | 722190401R00 | Vyvedení a upevnění výpustek DN 15 | kus | 14 |  | 0 |  | 0 |  | 0 | 21 | 0 | 0 | 0 | 0 | 0 |  | RTS 24/ II | Indiv | 0 | 0 |  | Práce | Běžná |  |  |  | POL1_7
|  | . | [25 empty] | POP
|  | 14 |  | 14 | [23 empty] | VV | 0
58 | 722190901R00 | Uzavření/otevření vodovodního potrubí při opravě | kus | 4 |  | 0 |  | 0 |  | 0 | 21 | 0 | 0 | 0 | 0 | 0 |  | RTS 24/ II | Indiv | 0 | 0 |  | Práce | Běžná |  |  |  | POL1_0
|  | 4 |  | 4 | [23 empty] | VV | 0
59 | 722254112RZ3 | Montáž hydrantových skříní do niky | soubor | 1 |  | 0 |  | 0 |  | 0 | 21 | 0 | 0 | 0 | 0 | 0 |  | Vlastní | Indiv | 0 | 0 |  | Práce | Běžná |  |  |  | POL1_7
|  | 1 |  | 1 | [23 empty] | VV | 0
60 | 722280106R00 | Tlaková zkouška vodovodního potrubí DN 32 | m | 30 |  | 0 |  | 0 |  | 0 | 21 | 0 | 0 | 0 | 0 | 0 |  | RTS 24/ II | Indiv | 0 | 0 |  | Práce | Běžná |  |  |  | POL1_7
|  | . | [25 empty] | POP
|  | 20 |  | 20 | [23 empty] | VV | 0
|  | 10 |  | 10 | [23 empty] | VV | 0
61 | 722280107R00 | Tlaková zkouška vodovodního potrubí DN 40 | m | 10 |  | 0 |  | 0 |  | 0 | 21 | 0 | 0 | 0 | 0 | 0 |  | RTS 24/ II | Indiv | 0 | 0 |  | Práce | Běžná |  |  |  | POL1_7
|  | 10 |  | 10 | [23 empty] | VV | 0
62 | 722290231RZ3 | Proplach a dezinfekce vodovod.potrubí do DN 40 | m | 40 |  | 0 |  | 0 |  | 0 | 21 | 0 | 1e-05 | 0 | 0 | 0 |  | Vlastní | Indiv | 0 | 0 |  | Práce | Běžná |  |  |  | POL1_0
|  | . | [25 empty] | POP
|  | 20 |  | 20 | [23 empty] | VV | 0
|  | 10 |  | 10 | [23 empty] | VV | 0
|  | 10 |  | 10 | [23 empty] | VV | 0
63 | 55110061.RZZ | Hadice FLEXI sanitární (9x13) 40 cm | kus | 12 |  | 0 |  | 0 |  | 0 | 21 | 0 | 0 | 0 | 0 | 0 |  | Vlastní | Indiv | 0 | 0 |  | Specifikace | Běžná |  |  |  | POL3_7
|  | 12 |  | 12 | [23 empty] | VV | 0
64 | 998722201R00 | Přesun hmot pro vnitřní vodovod, výšky do 6 m | % |  |  | 0 |  | 0 |  | 0 | 21 | 0 | 0 | 0 | 0 | 0 |  | RTS 24/ II | Indiv | 0 | 0 |  | Přesun hmot | Běžná |  |  |  | POL7_1002
Díl: | 725 | Zařizovací předměty |  |  |  | 0 |  | 0 |  | 0 |  | 0 |  | 0.18 |  | 0 |  |  |  |  | 0 | [6 empty] | DIL
65 | 725119306R00 | Montáž klozetu závěsného | soubor | 1 |  | 0 |  | 0 |  | 0 | 21 | 0 | 0.00089 | 0 | 0 | 0 |  | RTS 24/ II | Indiv | 0 | 0 |  | Práce | Běžná |  |  |  | POL1_7
|  | . | [25 empty] | POP
|  | 1 |  | 1 | [23 empty] | VV | 0
66 | 725119402R00 | Montáž předstěnových systémů do sádrokartonu | soubor | 3 |  | 0 |  | 0 |  | 0 | 21 | 0 | 0 | 0 | 0 | 0 |  | RTS 24/ II | Indiv | 0 | 0 |  | Práce | Běžná |  |  |  | POL1_7
|  | 3 |  | 3 | [23 empty] | VV | 0
67 | 725219401R00 | Montáž umyvadel na šrouby do zdiva | soubor | 1 |  | 0 |  | 0 |  | 0 | 21 | 0 | 0.00141 | 0 | 0 | 0 |  | RTS 24/ II | Indiv | 0 | 0 |  | Práce | Běžná |  |  |  | POL1_0
|  | . | [25 empty] | POP
|  | 1 |  | 1 | [23 empty] | VV | 0
68 | 725219503R00 | Montáž krytu sifonu umyvadel | soubor | 3 |  | 0 |  | 0 |  | 0 | 21 | 0 | 7e-05 | 0 | 0 | 0 |  | RTS 24/ II | Indiv | 0 | 0 |  | Práce | Běžná |  |  |  | POL1_7
|  | 3 |  | 3 | [23 empty] | VV | 0
69 | 725339102RZ1 | Montáž výlevky diturvitové, s nádržkou | kus | 1 |  | 0 |  | 0 |  | 0 | 21 | 0 | 0.00309 | 0 | 0 | 0 |  | Vlastní | Indiv | 0 | 0 |  | Práce | Běžná |  |  |  | POL1_0
|  | . | [25 empty] | POP
|  | 1 |  | 1 | [23 empty] | VV | 0
70 | 725534116RZ1 | Ohřívač elektr. zásob. TO 10 IN EO1, D+M | soubor | 1 |  | 0 |  | 0 |  | 0 | 21 | 0 | 0.00437 | 0 | 0 | 0 |  | Vlastní | Indiv | 0 | 0 |  | Práce | Běžná |  |  |  | POL1_7
|  | Vlastnosti | [25 empty] | POP
|  | " Maloobjemový model se zásobníkem | [25 empty] | POP
|  | " Pojistka proti přehřátí i regulace teploty | [25 empty] | POP
|  | " Přizpůsobeno k zavěšení pod odběrné místo | [25 empty] | POP
|  | " Možnost zavěšení tlakově i beztlakově | [25 empty] | POP
|  | " Určení pro jedno či vícero odběrných míst | [25 empty] | POP
POP
|  | Technické parametry EO1 | [25 empty] | POP
|  | " Typ: Závěsný | [25 empty] | POP
|  | " Výška: 465 mm | [25 empty] | POP
|  | " Šířka: 290 mm | [25 empty] | POP
|  | " Hloubka: 275 mm | [25 empty] | POP
|  | " Příkon: 1500 W | [25 empty] | POP
|  | " Objem: 9,6 l | [25 empty] | POP
|  | " Hmotnost: 8 kg | [25 empty] | POP
|  | " Umístění: Pod umyvadlo | [25 empty] | POP
|  | " Vnitřní povrch: Smalt | [25 empty] | POP
|  | 1 |  | 1 | [23 empty] | VV | 0
71 | 725534117RZ1 | Ohřívač elektr. zásob. TO 15 IN EO2, D+M | soubor | 1 |  | 0 |  | 0 |  | 0 | 21 | 0 | 0.00387 | 0 | 0 | 0 |  | Vlastní | Indiv | 0 | 0 |  | Práce | Běžná |  |  |  | POL1_0
|  | Vlastnosti | [25 empty] | POP
|  | " Maloobjemový model se zásobníkem | [25 empty] | POP
|  | " Pojistka proti přehřátí i regulace teploty | [25 empty] | POP
|  | " Přizpůsobeno k zavěšení pod odběrné místo | [25 empty] | POP
|  | " Možnost zavěšení tlakově i beztlakově | [25 empty] | POP
|  | " Určení pro jedno či vícero odběrných míst | [25 empty] | POP
POP
|  | Technické parametry EO2 | [25 empty] | POP
|  | " Typ: Závěsný | [25 empty] | POP
|  | " Výška: 350 mm | [25 empty] | POP
|  | " Šířka: 475 mm | [25 empty] | POP
|  | " Hloubka: 310 mm | [25 empty] | POP
|  | " Příkon: 12000 W | [25 empty] | POP
|  | " Objem: 14,9 l | [25 empty] | POP
|  | " Hmotnost: 15 kg | [25 empty] | POP
|  | " Umístění: Pod umyvadlo | [25 empty] | POP
|  | " Vnitřní povrch: Smalt | [25 empty] | POP
|  | 1 |  | 1 | [23 empty] | VV | 0
72 | 725814101RZZ | Ventil rohový s filtrem DN 15 x DN 10 | soubor | 10 |  | 0 |  | 0 |  | 0 | 21 | 0 | 0.00024 | 0 | 0 | 0 |  | Vlastní | Indiv | 0 | 0 |  | Práce | Běžná |  |  |  | POL1_7
|  | . | [25 empty] | POP
|  | 10 |  | 10 | [23 empty] | VV | 0
73 | 725829202R00 | Montáž baterie umyv.a dřezové nástěnné | kus | 1 |  | 0 |  | 0 |  | 0 | 21 | 0 | 0.00018 | 0 | 0 | 0 |  | RTS 24/ II | Indiv | 0 | 0 |  | Práce | Běžná |  |  |  | POL1_7
|  | k výlevce | [25 empty] | POP
|  | 1 |  | 1 | [23 empty] | VV | 0
74 | 725829301R00 | Montáž baterie umyv.a dřezové stojánkové | kus | 3 |  | 0 |  | 0 |  | 0 | 21 | 0 | 4e-05 | 0 | 0 | 0 |  | RTS 24/ II | Indiv | 0 | 0 |  | Práce | Běžná |  |  |  | POL1_7
|  | . | [25 empty] | POP
|  | 3 |  | 3 | [23 empty] | VV | 0
75 | 725860213R00 | Sifon umyvadlový HL132, D 32, 40 mm | kus | 3 |  | 0 |  | 0 |  | 0 | 21 | 0 | 0.0002 | 0 | 0 | 0 |  | RTS 24/ II | Indiv | 0 | 0 |  | Práce | Běžná |  |  |  | POL1_7
|  | . | [25 empty] | POP
|  | 3 |  | 3 | [23 empty] | VV | 0
76 | 725980123RZ1 | Dvířka z plastu, 300 x 300 mm D+M | kus | 1 |  | 0 |  | 0 |  | 0 | 21 | 0 | 0.0007 | 0 | 0 | 0 |  | Vlastní | Indiv | 0 | 0 |  | Práce | Běžná |  |  |  | POL1_0
|  | Plastová dvířka v rámu - niky na ventily | [25 empty] | POP
|  | 1 |  | 1 | [23 empty] | VV | 0
77 | 28696706 | WC zvukoizolační souprava mezi klozet a stěnu | kus | 3 |  | 0 |  | 0 |  | 0 | 21 | 0 | 0.0001 | 0 | 0 | 0 | SPCM | RTS 24/ II | Indiv | 0 | 0 |  | Specifikace | Běžná |  |  |  | POL3_1
|  | 3 |  | 3 | [23 empty] | VV | 0
78 | 286967581 | Modul-WC,ovl. zepředu, h=112cm | kus | 1 |  | 0 |  | 0 |  | 0 | 21 | 0 | 0.0145 | 0.01 | 0 | 0 | SPCM | RTS 24/ II | Indiv | 0 | 0 |  | Specifikace | Běžná |  |  |  | POL3_1
|  | 1 |  | 1 | [23 empty] | VV | 0
79 | 286967596 | Modul-umyvadlo Duofix, h=112 cm | kus | 2 |  | 0 |  | 0 |  | 0 | 21 | 0 | 0.01 | 0.02 | 0 | 0 | SPCM | RTS 24/ II | Indiv | 0 | 0 |  | Specifikace | Běžná |  |  |  | POL3_7
|  | 2 |  | 2 | [23 empty] | VV | 0
80 | 44982614 | Hydrantový systém s hadicí D25/30+RHP, plná dvířka | kus | 1 |  | 0 |  | 0 |  | 0 | 21 | 0 | 0.03 | 0.03 | 0 | 0 | SPCM | RTS 24/ II | Indiv | 0 | 0 |  | Specifikace | Běžná |  |  |  | POL3_7
|  | dle PBŘ | [25 empty] | POP
|  | 1 |  | 1 | [23 empty] | VV | 0
81 | 55145015 | Baterie dřezová směšov nást. s otáč ústím PL15 | kus | 1 |  | 0 |  | 0 |  | 0 | 21 | 0 | 0.0009 | 0 | 0 | 0 | SPCM | RTS 24/ II | Indiv | 0 | 0 |  | Specifikace | Běžná |  |  |  | POL3_7
|  | Baterie a prodlouženým ústím pro výlevku. | [25 empty] | POP
|  | 1 |  | 1 | [23 empty] | VV | 0
82 | 55145031.RZZ | Baterie umyvadlová směš stojánková bez ot odp | kus | 3 |  | 0 |  | 0 |  | 0 | 21 | 0 | 0.00085 | 0 | 0 | 0 |  | Vlastní | Indiv | 0 | 0 |  | Specifikace | Běžná |  |  |  | POL3_7
|  | . | [25 empty] | POP
|  | 3 |  | 3 | [23 empty] | VV | 0
83 | 551674066RZZ | Sedátko pro závěsné klozety s poklopem | kus | 1 |  | 0 |  | 0 |  | 0 | 21 | 0 | 0.0025 | 0 | 0 | 0 |  | Vlastní | Indiv | 0 | 0 |  | Specifikace | Běžná |  |  |  | POL3_7
|  | softclose | [25 empty] | POP
|  | 1 |  | 1 | [23 empty] | VV | 0
84 | 551674560RZ1 | WC sedátko dětské SOFTCLOSE | kus | 2 |  | 0 |  | 0 |  | 0 | 21 | 0 | 0.00317 | 0.01 | 0 | 0 |  | Vlastní | Indiv | 0 | 0 |  | Specifikace | Běžná |  |  |  | POL3_7
|  | 2 |  | 2 | [23 empty] | VV | 0
85 | 64214718.RZZ | Umyvadlo 55x44 cm s otv. pro baterii | kus | 1 |  | 0 |  | 0 |  | 0 | 21 | 0 | 0.012 | 0.01 | 0 | 0 |  | Vlastní | Indiv | 0 | 0 |  | Specifikace | Běžná |  |  |  | POL3_7
|  | . | [25 empty] | POP
|  | 1 |  | 1 | [23 empty] | VV | 0
86 | 64215345RZ1 | Umyvadlo dětské 45x37 cm otvor pro baterii bílé | kus | 2 |  | 0 |  | 0 |  | 0 | 21 | 0 | 0.0132 | 0.03 | 0 | 0 |  | Vlastní | Indiv | 0 | 0 |  | Specifikace | Běžná |  |  |  | POL3_7
|  | . | [25 empty] | POP
|  | 2 |  | 2 | [23 empty] | VV | 0
87 | 64237313 | Mísa klozetová dětská BABY bílá vodorovný odpad | kus | 2 |  | 0 |  | 0 |  | 0 | 21 | 0 | 0.0085 | 0.02 | 0 | 0 | SPCM | RTS 24/ II | Indiv | 0 | 0 |  | Specifikace | Běžná |  |  |  | POL3_7
|  | 2 |  | 2 | [23 empty] | VV | 0
88 | 64238819RZZ | Mísa klozet.závěsná bílá hlub.splach | kus | 1 |  | 0 |  | 0 |  | 0 | 21 | 0 | 0.0135 | 0.01 | 0 | 0 |  | Vlastní | Indiv | 0 | 0 |  | Specifikace | Běžná |  |  |  | POL3_7
|  | . | [25 empty] | POP
|  | 1 |  | 1 | [23 empty] | VV | 0
89 | 64271109.RZ3 | Výlevka keramická s mřížkou, horní splach nádrž odtok d 40 | kus | 1 |  | 0 |  | 0 |  | 0 | 21 | 0 | 0.015 | 0.02 | 0 | 0 |  | Vlastní | Indiv | 0 | 0 |  | Specifikace | Běžná |  |  |  | POL3_7
|  | . | [25 empty] | POP
|  | 1 |  | 1 | [23 empty] | VV | 0
90 | 64286106 | Šrouby k umyvadlům s bílou krytkou | pár | 6 |  | 0 |  | 0 |  | 0 | 21 | 0 | 0.0005 | 0 | 0 | 0 | SPCM | RTS 24/ II | Indiv | 0 | 0 |  | Specifikace | Běžná |  |  |  | POL3_7
|  | . | [25 empty] | POP
|  | 3*2 |  | 6 | [23 empty] | VV | 0
91 | 64291118.RZ3 | Polosloup pro umyvadlo 50,55,60,65,75 cm | kus | 3 |  | 0 |  | 0 |  | 0 | 21 | 0 | 0.0056 | 0.02 | 0 | 0 |  | Vlastní | Indiv | 0 | 0 |  | Specifikace | Běžná |  |  |  | POL3_7
|  | . | [25 empty] | POP
|  | 3 |  | 3 | [23 empty] | VV | 0
92 | 998725201R00 | Přesun hmot pro zařizovací předměty, výšky do 6 m | % |  |  | 0 |  | 0 |  | 0 | 21 | 0 | 0 | 0 | 0 | 0 |  | RTS 24/ II | Indiv | 0 | 0 |  | Přesun hmot | Běžná |  |  |  | POL7_1002
Díl: | 734 | Armatury |  |  |  | 0 |  | 0 |  | 0 |  | 0 |  | 0.01 |  | 0 |  |  |  |  | 0 | [6 empty] | DIL
93 | 734209114R00 | Montáž armatur závitových,se 2závity, G 3/4 | kus | 1 |  | 0 |  | 0 |  | 0 | 21 | 0 | 0 | 0 | 0 | 0 |  | RTS 24/ II | Indiv | 0 | 0 |  | Práce | Běžná |  |  |  | POL1_7
|  | 1 |  | 1 | [23 empty] | VV | 0
94 | 734209117R00 | Montáž armatur závitových,se 2závity, G 6/4 | kus | 2 |  | 0 |  | 0 |  | 0 | 21 | 0 | 0 | 0 | 0 | 0 |  | RTS 24/ II | Indiv | 0 | 0 |  | Práce | Běžná |  |  |  | POL1_7
|  | 1+1 |  | 2 | [23 empty] | VV | 0
95 | 734209124R00 | Montáž armatur závitových,se 3závity, G 3/4 | kus | 2 |  | 0 |  | 0 |  | 0 | 21 | 0 | 0 | 0 | 0 | 0 |  | RTS 24/ II | Indiv | 0 | 0 |  | Práce | Běžná |  |  |  | POL1_7
|  | 2 |  | 2 | [23 empty] | VV | 0
96 | 28654337 | Kohout kulový plastový d 25 mm PPR | kus | 1 |  | 0 |  | 0 |  | 0 | 21 | 0 | 0.00019 | 0 | 0 | 0 | SPCM | RTS 24/ II | Indiv | 0 | 0 |  | Specifikace | Běžná |  |  |  | POL3_7
|  | 1 |  | 1 | [23 empty] | VV | 0
97 | 286547026 | Klapka zpětná D 20 | ks | 2 |  | 0 |  | 0 |  | 0 | 21 | 0 | 0.00014 | 0 | 0 | 0 | SPCM | RTS 24/ II | Indiv | 0 | 0 |  | Specifikace | Běžná |  |  |  | POL3_7
|  | 2 |  | 2 | [23 empty] | VV | 0
98 | 4228083101 | Klapka zpětná DN 40 | kus | 1 |  | 0 |  | 0 |  | 0 | 21 | 0 | 0.0095 | 0.01 | 0 | 0 |  | Vlastní | Indiv | 0 | 0 |  | Specifikace | Běžná |  |  |  | POL3_7
|  | na potrubí k hydrantu | [25 empty] | POP
|  | 1 |  | 1 | [23 empty] | VV | 0
99 | 50703501RZ1 | Termostatický směšovací ventil pro TV | kus | 2 |  | 0 |  | 0 |  | 0 | 21 | 0 | 0 | 0 | 0 | 0 |  | Vlastní | Indiv | 0 | 0 |  | Specifikace | Běžná |  |  |  | POL3_7
|  | pro dětská umyvadla | [25 empty] | POP
|  | 2 |  | 2 | [23 empty] | VV | 0
100 | 5511356982 | Kohout kulový vypouštěcí | kus | 1 |  | 0 |  | 0 |  | 0 | 21 | 0 | 0.00025 | 0 | 0 | 0 |  | Vlastní | Indiv | 0 | 0 |  | Specifikace | Běžná |  |  |  | POL3_7
|  | . | [25 empty] | POP
|  | 1 |  | 1 | [23 empty] | VV | 0
101 | 998734201R00 | Přesun hmot pro armatury, výšky do 6 m | % |  |  | 0 |  | 0 |  | 0 | 21 | 0 | 0 | 0 | 0 | 0 |  | RTS 24/ II | Indiv | 0 | 0 |  | Přesun hmot | Běžná |  |  |  | POL7_1002
Díl: | D96 | Přesuny suti a vybouraných hmot |  |  |  | 0 |  | 0 |  | 0 |  | 0 |  | 0 |  | 0 |  |  |  |  | 0 | [6 empty] | DIL
102 | 979011211R00 | Svislá doprava suti a vybour. hmot za 2.NP nošením | t | 2.8148 |  | 0 |  | 0 |  | 0 | 21 | 0 | 0 | 0 | 0 | 0 |  | RTS 24/ II | Indiv | 0 | 0 |  | Přesun suti | Běžná |  |  |  | POL8_0
103 | 979017112R00 | Svislé přemístění vyb. hmot nošením na H do 3,5 m | t | 2.8148 |  | 0 |  | 0 |  | 0 | 21 | 0 | 0 | 0 | 0 | 0 |  | RTS 24/ II | Indiv | 0 | 0 |  | Přesun suti | Běžná |  |  |  | POL8_0
104 | 979081111R00 | Odvoz suti a vybour. hmot na skládku do 1 km | t | 2.8148 |  | 0 |  | 0 |  | 0 | 21 | 0 | 0 | 0 | 0 | 0 |  | RTS 24/ II | Indiv | 0 | 0 |  | Přesun suti | Běžná |  |  |  | POL8_0
105 | 979081121R00 | Příplatek k odvozu za každý další 1 km | t | 28.148 |  | 0 |  | 0 |  | 0 | 21 | 0 | 0 | 0 | 0 | 0 |  | RTS 24/ II | Indiv | 0 | 0 |  | Přesun suti | Běžná |  |  |  | POL8_0
106 | 979082111R00 | Vnitrostaveništní doprava suti do 10 m | t | 2.8148 |  | 0 |  | 0 |  | 0 | 21 | 0 | 0 | 0 | 0 | 0 |  | RTS 24/ II | Indiv | 0 | 0 |  | Přesun suti | Běžná |  |  |  | POL8_0
107 | 979082121R00 | Příplatek k vnitrost. dopravě suti za dalších 5 m | t | 14.074 |  | 0 |  | 0 |  | 0 | 21 | 0 | 0 | 0 | 0 | 0 |  | RTS 24/ II | Indiv | 0 | 0 |  | Přesun suti | Běžná |  |  |  | POL8_0
108 | 979087112R00 | Nakládání suti na dopravní prostředky - mosty | t | 2.8148 |  | 0 |  | 0 |  | 0 | 21 | 0 | 0 | 0 | 0 | 0 |  | RTS 24/ II | Indiv | 0 | 0 |  | Přesun suti | Běžná |  |  |  | POL8_0
109 | 979999999R00 | Poplatek za ukládku suť do 10 % příměsí (skup.170107) | t | 2.8148 |  | 0 |  | 0 |  | 0 | 21 | 0 | 0 | 0 | 0 | 0 |  | RTS 24/ II | Indiv | 0 | 0 |  | Přesun suti | Běžná |  |  |  | POL8_0
[26 empty] | 12 | 21 | DPH
| Celkem |  |  |  |  | 0 | [19 empty] | 0 | 0 | SUM
END
Note on S6: Jedná se o informaci, zda se jedná o položku, která je do rozpočtu zadána z cenové soustavy RTS, nebo vlastní.
Note on T6: Jedná se o název CÚ, která je zadána u položky rozpočtu

## 01 09 Pol
Položkový soupis prací a dodávek | [27 empty] | #TypZaznamu#
S: | 20240623 | SZZ KRNOV - stavební úpravy části Budovy I | [25 empty] | STA
O: | 01 | SZZ KRNOV - stavební úpravy části Budovy I | [22 empty] | STA |  |  | OBJ
R: | 09 | Elektroinstalace | [25 empty] | ROZ
P.č. | Číslo položky | Název položky | MJ | Množství | Cena / MJ | Celkem | Dodávka | Dodávka celk. | Montáž | Montáž celk. | DPH | Cena s DPH | Hmotnost / MJ | Hmotnost celk.(t) | Dem. hmotnost / MJ | Dem. hmotnost celk.(t) | Ceník | Cen. soustava / platnost | Cenová úroveň | Nhod / MJ | Nhod celk. | Dodavatel | Typ položky | Stav položky
Díl: | 61 | Upravy povrchů vnitřní |  |  |  | 0 |  | 0 |  | 0 |  | 0 |  | 1.5 |  | 0 |  |  |  |  | 0 | [6 empty] | DIL
1 | 612403380R00 | Hrubá výplň rýh ve stěnách do 3x3 cm maltou ze SMS | m | 75 |  | 0 |  | 0 |  | 0 | 21 | 0 | 0.00156 | 0.12 | 0 | 0 |  | RTS 24/ II | Indiv | 0 | 0 |  | Práce | Běžná |  |  |  | POL1_1
|  | 75 |  | 75 | [23 empty] | VV | 0
2 | 612403384R00 | Hrubá výplň rýh ve stěnách do 7x7 cm maltou ze SMS | m | 60 |  | 0 |  | 0 |  | 0 | 21 | 0 | 0.00849 | 0.51 | 0 | 0 |  | RTS 24/ II | Indiv | 0 | 0 |  | Práce | Běžná |  |  |  | POL1_1
|  | 60 |  | 60 | [23 empty] | VV | 0
3 | 612403390R00 | Hrubá výplň rýh ve stěnách do 20x10cm maltou z SMS | m | 25 |  | 0 |  | 0 |  | 0 | 21 | 0 | 0.03465 | 0.87 | 0 | 0 |  | RTS 24/ II | Indiv | 0 | 0 |  | Práce | Běžná |  |  |  | POL1_1
|  | 25 |  | 25 | [23 empty] | VV | 0
Díl: | 94 | Lešení a stavební výtahy |  |  |  | 0 |  | 0 |  | 0 |  | 0 |  | 0.2 |  | 0 |  |  |  |  | 0 | [6 empty] | DIL
4 | 941955001R00 | Lešení lehké pomocné, výška podlahy do 1,2 m | m2 | 48.7 |  | 0 |  | 0 |  | 0 | 21 | 0 | 0.00121 | 0.06 | 0 | 0 |  | RTS 24/ II | Indiv | 0 | 0 |  | Práce | Běžná |  |  |  | POL1_1
|  | 50% plochy | [25 empty] | POP
|  | 209 : 64,2*0,5 |  | 32.1 | [23 empty] | VV | 0
|  | 214 : 2,8 |  | 2.8 | [23 empty] | VV | 0
|  | 215 : 6,4 |  | 6.4 | [23 empty] | VV | 0
|  | 216 : 2,2 |  | 2.2 | [23 empty] | VV | 0
|  | 208 : 5,2 |  | 5.2 | [23 empty] | VV | 0
5 | 941955002R00 | Lešení lehké pomocné, výška podlahy do 1,9 m | m2 | 33.25 |  | 0 |  | 0 |  | 0 | 21 | 0 | 0.00158 | 0.05 | 0 | 0 |  | RTS 24/ II | Indiv | 0 | 0 |  | Práce | Běžná |  |  |  | POL1_1
|  | 50% plochy | [25 empty] | POP
|  | 104 : 22*0,5 |  | 11 | [23 empty] | VV | 0
|  | 114 : 21,7*0,5 |  | 10.85 | [23 empty] | VV | 0
|  | 121 : 22,8*0,5 |  | 11.4 | [23 empty] | VV | 0
6 | 941955004R00 | Lešení lehké pomocné, výška podlahy do 3,5 m | m2 | 13.5 |  | 0 |  | 0 |  | 0 | 21 | 0 | 0.00635 | 0.09 | 0 | 0 |  | RTS 24/ II | Indiv | 0 | 0 |  | Práce | Běžná |  |  |  | POL1_1
|  | 50% plochy | [25 empty] | POP
|  | 208 schodišťový prostor : 13,5 |  | 13.5 | [23 empty] | VV | 0
Díl: | 97 | Prorážení otvorů |  |  |  | 0 |  | 0 |  | 0 |  | 0 |  | 0.08 |  | 2.13 |  |  |  |  | 0 | [6 empty] | DIL
7 | 971033451R00 | Vybourání otv. zeď cihel. pl.0,25 m2, tl.45cm, MVC | kus | 1 |  | 0 |  | 0 |  | 0 | 21 | 0 | 0.00133 | 0 | 0.207 | 0.21 |  | RTS 24/ II | Indiv | 0 | 0 |  | Práce | Běžná |  |  |  | POL1_1
|  | pro R2.1 | [25 empty] | POP
8 | 973031200U00 | Sekání kapes zdi cih krabic 10x10x8 | kus | 32 |  | 0 |  | 0 |  | 0 | 21 | 0 | 0 | 0 | 0.002 | 0.06 |  | Vlastní | Indiv | 0 | 0 |  | Práce | Běžná |  |  |  | POL1_1
|  | krabice, pro vyp, zás. | [25 empty] | POP
9 | 974031121R00 | Vysekání rýh ve zdi cihelné 3 x 3 cm | m | 75 |  | 0 |  | 0 |  | 0 | 21 | 0 | 0.00049 | 0.04 | 0.002 | 0.15 |  | RTS 24/ II | Indiv | 0 | 0 |  | Práce | Běžná |  |  |  | POL1_1
|  | menší výseky ke spotřebičům spínače, světla | [25 empty] | POP
|  | ze stropu z podhledu k přístrojům | [25 empty] | POP
10 | 974031132R00 | Vysekání rýh ve zdi cihelné 5 x 7 cm | m | 60 |  | 0 |  | 0 |  | 0 | 21 | 0 | 0.00049 | 0.03 | 0.006 | 0.36 |  | RTS 24/ II | Indiv | 0 | 0 |  | Práce | Běžná |  |  |  | POL1_1
|  | Větší výseky ve zdi, + přívody do R | [25 empty] | POP
11 | 974031165R00 | Vysekání rýh ve zdi cihelné 15 x 20 cm | m | 25 |  | 0 |  | 0 |  | 0 | 21 | 0 | 0.00049 | 0.01 | 0.054 | 1.35 |  | RTS 24/ II | Indiv | 0 | 0 |  | Práce | Běžná |  |  |  | POL1_1
|  | páteřový rozvod přívod do R2.1 | [25 empty] | POP
Díl: | 99 | Staveništní přesun hmot |  |  |  | 0 |  | 0 |  | 0 |  | 0 |  | 0 |  | 0 |  |  |  |  | 0 | [6 empty] | DIL
12 | 999281105R00 | Přesun hmot pro opravy a údržbu do výšky 6 m | t | 1.7696 |  | 0 |  | 0 |  | 0 | 21 | 0 | 0 | 0 | 0 | 0 |  | RTS 24/ II | Indiv | 0 | 0 |  | Přesun hmot | Běžná |  |  |  | POL7_1
Díl: | M21 | Elektromontáže |  |  |  | 0 |  | 0 |  | 0 |  | 0 |  | 0.37 |  | 0 |  |  |  |  | 0 | [6 empty] | DIL
13 | 210010003RT1 | Trubka ohebná pod omítku, typ 23.. 23 mm včetně dodávky trubky PVC 2323 | m | 30 |  | 0 |  | 0 |  | 0 | 21 | 0 | 6e-05 | 0 | 0 | 0 |  | RTS 24/ II | Indiv | 0 | 0 |  | Práce | Běžná |  |  |  | POL1_9
|  | Pro ochranu vodičů v přechodech podhledů atp. | [25 empty] | POP
14 | 210010301RZ1 | Krabice přístrojová 5-pol s krytem včetně dodávky | kus | 2 |  | 0 |  | 0 |  | 0 | 21 | 0 | 0 | 0 | 0 | 0 |  | Vlastní | Indiv | 0 | 0 |  | Práce | Běžná |  |  |  | POL1_9
|  | 3938A-A106B pro EO, včetně přívodního kabelu typu CYSY 3x2,5 | [25 empty] | POP
15 | 210010321RZ1 | Krabice univerzální KU a odbočná KO se zapoj.,kruh vč.dodávky krabice KP 67 | kus | 32 |  | 0 |  | 0 |  | 0 | 21 | 0 | 9e-05 | 0 | 0 | 0 |  | Vlastní | Indiv | 0 | 0 |  | Práce | Běžná |  |  |  | POL1_9
|  | krabice do stěn pro zásuvky, spínače | [25 empty] | POP
|  | pro zás : 16 |  | 16 | [23 empty] | VV | 0
|  | pro vyp : 10 |  | 10 | [23 empty] | VV | 0
|  | jiné : 6 |  | 6 | [23 empty] | VV | 0
16 | 210010351RT1 | Rozvodka krabicová z lis. izol. 6455-11 do 4 mm2 včetně dodávky krabice 6455-11 | kus | 3 |  | 0 |  | 0 |  | 0 | 21 | 0 | 0.00032 | 0 | 0 | 0 |  | RTS 24/ II | Indiv | 0 | 0 |  | Práce | Běžná |  |  |  | POL1_9
|  | v krytí IP44/rezerva / pro propoje v podhledu | [25 empty] | POP
17 | 210100001R00 | Ukončení vodičů v rozvaděči + zapojení do 2,5 mm2 | kus | 42 |  | 0 |  | 0 |  | 0 | 21 | 0 | 0 | 0 | 0 | 0 |  | RTS 24/ II | Indiv | 0 | 0 |  | Práce | Běžná |  |  |  | POL1_9
|  | 3x1,5 : 9 |  | 9 | [23 empty] | VV | 0
|  | 3x2,5 : 18 |  | 18 | [23 empty] | VV | 0
|  | vodič 1,5 regulace : 15 |  | 15 | [23 empty] | VV | 0
18 | 210100002R00 | Ukončení vodičů v rozvaděči + zapojení do 6 mm2 | kus | 6 |  | 0 |  | 0 |  | 0 | 21 | 0 | 0 | 0 | 0 | 0 |  | RTS 24/ II | Indiv | 0 | 0 |  | Práce | Běžná |  |  |  | POL1_9
|  | přívody, odvody | [25 empty] | POP
|  | SEBT dle potřeby | [25 empty] | POP
19 | 210100004R00 | Ukončení vodičů v rozvaděči + zapojení do 25 mm2 | kus | 5 |  | 0 |  | 0 |  | 0 | 21 | 0 | 0 | 0 | 0 | 0 |  | RTS 24/ II | Indiv | 0 | 0 |  | Práce | Běžná |  |  |  | POL1_9
|  | vodič 16CYzž z MET, přívody 4x10 | [25 empty] | POP
20 | 210110001R00 | Spínač nástěnný jednopól.- řaz. x, obyč.prostředí DEMONTÁŽ | kus | 4 |  | 0 |  | 0 |  | 0 | 21 | 0 | 0 | 0 | 0 | 0 |  | RTS 24/ II | Indiv | 0 | 0 |  | Práce | Běžná |  |  |  | POL1_9
|  | stávající el. instalace, demontáž vypínačů | [25 empty] | POP
21 | 210110003RT1 | Spínač nástěnný seriový - řaz. 5, obyč.prostředí včetně dodávky spínače | kus | 2 |  | 0 |  | 0 |  | 0 | 21 | 0 | 4e-05 | 0 | 0 | 0 |  | RTS 24/ II | Indiv | 0 | 0 |  | Práce | Běžná |  |  |  | POL1_9
|  | + klapka+ rámeček | [25 empty] | POP
22 | 210110004RT1 | Spínač nástěnný střídavý - řaz. 6, obyč.prostředí včetně dodávky spínače | kus | 4 |  | 0 |  | 0 |  | 0 | 21 | 0 | 4e-05 | 0 | 0 | 0 |  | RTS 24/ II | Indiv | 0 | 0 |  | Práce | Běžná |  |  |  | POL1_9
|  | + klapka+ rámeček | [25 empty] | POP
23 | 210110019RZ1 | Mtž pohyb čidlo nástěnné základní včetně dodávky čidla | kus | 3 |  | 0 |  | 0 |  | 0 | 21 | 0 | 0 | 0 | 0 | 0 |  | Vlastní | Indiv | 0 | 0 |  | Práce | Běžná |  |  |  | POL1_9
|  | Pohybové čidlo, spínací prvek relé | [25 empty] | POP
24 | 210110041RT6 | Spínač zapuštěný jednopólový, řazení 1 vč. dodávky strojku, rámečku a krytu | kus | 4 |  | 0 |  | 0 |  | 0 | 21 | 0 | 0.00011 | 0 | 0 | 0 |  | RTS 24/ II | Indiv | 0 | 0 |  | Práce | Běžná |  |  |  | POL1_9
|  | + klapka+ rámeček | [25 empty] | POP
25 | 210111001R00 | Zásuvka domovní vestavná - provedení 2P DEMONTÁŽ | kus | 4 |  | 0 |  | 0 |  | 0 | 21 | 0 | 0 | 0 | 0 | 0 |  | RTS 24/ II | Indiv | 0 | 0 |  | Práce | Běžná |  |  |  | POL1_9
|  | Demontáž stávající el.instalace | [25 empty] | POP
26 | 210111011RZ2 | Zásuvka domovní zapuštěná - provedení 2P+PE včetně dodávky zásuvky. s clonkou, rámeček | kus | 13 |  | 0 |  | 0 |  | 0 | 21 | 0 | 4e-05 | 0 | 0 | 0 |  | Vlastní | Indiv | 0 | 0 |  | Práce | Běžná |  |  |  | POL1_9
|  | 1NP : 2 |  | 2 | [23 empty] | VV | 0
|  | 2NP : 11 |  | 11 | [23 empty] | VV | 0
27 | 210111014RT2 | Zásuvka domovní zapuštěná - provedení 2x (2P+PE) včetně dodávky zásuvky | kus | 1 |  | 0 |  | 0 |  | 0 | 21 | 0 | 0.00012 | 0 | 0 | 0 |  | RTS 24/ II | Indiv | 0 | 0 |  | Práce | Běžná |  |  |  | POL1_9
|  | dvouzásuvky | [25 empty] | POP
28 | 210111014RZ1 | Zásuvka domovní zapuštěná - provedení s SPD vč. dodávky zásuvky s s rámečkem, krytkou | kus | 2 |  | 0 |  | 0 |  | 0 | 21 | 0 | 5e-05 | 0 | 0 | 0 |  | Vlastní | Indiv | 0 | 0 |  | Práce | Běžná |  |  |  | POL1_9
|  | dvouzásuvka s SPD 3 | [25 empty] | POP
29 | 210190002RZ1 | Montáž celoplechových rozvodnic do váhy 50 kg Včetně dodávky R2.1 | kus | 1 |  | 0 |  | 0 |  | 0 | 21 | 0 | 0 | 0 | 0 | 0 |  | Vlastní | Indiv | 0 | 0 |  | Práce | Běžná |  |  |  | POL1_9
|  | Kompletní montáž a dodávka R2.1 dodávka dle PD | [25 empty] | POP
|  | D147-01-03 | [25 empty] | POP
30 | 210190002RZ3 | Montáž celoplechových rozvodnic do váhy 50 kg Úprava R1.1 a dodávka | kus | 1 |  | 0 |  | 0 |  | 0 | 21 | 0 | 0 | 0 | 0 | 0 |  | Vlastní | Indiv | 0 | 0 |  | Práce | Běžná |  |  |  | POL1_9
|  | Kompletní montáž, úprava R1.1 dle PD včetně dodávky potřebných komponentů pro celkovou úpravu. | [25 empty] | POP
31 | 210200006RZ2 | Svítidlo | kus | 36 |  | 0 |  | 0 |  | 0 | 21 | 0 | 0.005 | 0.18 | 0 | 0 |  | Vlastní | Indiv | 0 | 0 |  | Práce | Běžná |  |  |  | POL1_9
|  | Položka a recyklační poplatky | [25 empty] | POP
|  | LA : 8 |  | 8 | [23 empty] | VV | 0
|  | LB : 8 |  | 8 | [23 empty] | VV | 0
|  | LC : 12 |  | 12 | [23 empty] | VV | 0
|  | NZ : 8 |  | 8 | [23 empty] | VV | 0
32 | 210201211R00 | Svítidlo DEMONTÁŽ | kus | 5 |  | 0 |  | 0 |  | 0 | 21 | 0 | 0 | 0 | 0 | 0 |  | RTS 24/ II | Indiv | 0 | 0 |  | Práce | Běžná |  |  |  | POL1_9
|  | stávající el. instalace v 1NP | [25 empty] | POP
33 | 210220003RT3 | Vedení uzemňovací na povrchu Cu do 50 mm2 včetně dodávky CY 6 mm2 | m | 35 |  | 0 |  | 0 |  | 0 | 21 | 0 | 6e-05 | 0 | 0 | 0 |  | RTS 24/ II | Indiv | 0 | 0 |  | Práce | Běžná |  |  |  | POL1_9
|  | pro SEBT pospojování | [25 empty] | POP
34 | 210220003RT4 | Vedení uzemňovací na povrchu Cu do 50 mm2 včetně dodávky CY 16 mm2 lano | m | 30 |  | 0 |  | 0 |  | 0 | 21 | 0 | 0.00028 | 0.01 | 0 | 0 |  | RTS 24/ II | Indiv | 0 | 0 |  | Práce | Běžná |  |  |  | POL1_9
|  | z MET do R2.1 | [25 empty] | POP
35 | 210220321RT1 | Svorka na potrubí Bernard, včetně Cu pásku včetně dodávky svorky + Cu pásku | kus | 5 |  | 0 |  | 0 |  | 0 | 21 | 0 | 0.00025 | 0 | 0 | 0 |  | RTS 24/ II | Indiv | 0 | 0 |  | Práce | Běžná |  |  |  | POL1_9
|  | SEBT | [25 empty] | POP
36 | 210800105RT1 | Kabel CYKY 750 V 3x1,5 mm2 uložený pod omítkou včetně dodávky kabelu | m | 275 |  | 0 |  | 0 |  | 0 | 21 | 0 | 0.00016 | 0.04 | 0 | 0 |  | RTS 24/ II | Indiv | 0 | 0 |  | Práce | Běžná |  |  |  | POL1_9
|  | J5 : 70 |  | 70 | [23 empty] | VV | 0
|  | J8 : 65 |  | 65 | [23 empty] | VV | 0
|  | J9 : 70 |  | 70 | [23 empty] | VV | 0
|  | VZT : 40 |  | 40 | [23 empty] | VV | 0
|  | prořez : 30 |  | 30 | [23 empty] | VV | 0
37 | 210800106RT3 | Kabel CYKY 750 V 3x2,5 mm2 uložený pod omítkou včetně dodávky kabelu 3Cx2,5 | m | 215 |  | 0 |  | 0 |  | 0 | 21 | 0 | 0.00023 | 0.05 | 0 | 0 |  | RTS 24/ II | Indiv | 0 | 0 |  | Práce | Běžná |  |  |  | POL1_9
|  | J3,4 : 75 |  | 75 | [23 empty] | VV | 0
|  | J6,7 : 40 |  | 40 | [23 empty] | VV | 0
|  | rezerva : 100 |  | 100 | [23 empty] | VV | 0
38 | 210800113RT1 | Kabel CYKY 750 V 4x10 mm2 uložený pod omítkou včetně dodávky kabelu | m | 30 |  | 0 |  | 0 |  | 0 | 21 | 0 | 0.00064 | 0.02 | 0 | 0 |  | RTS 24/ II | Indiv | 0 | 0 |  | Práce | Běžná |  |  |  | POL1_9
|  | přívod do R2.1 | [25 empty] | POP
39 | 210800115RT1 | Kabel CYKY 750 V 5x1,5 mm2 uložený pod omítkou včetně dodávky kabelu | m | 20 |  | 0 |  | 0 |  | 0 | 21 | 0 | 0.00022 | 0 | 0 | 0 |  | RTS 24/ II | Indiv | 0 | 0 |  | Práce | Běžná |  |  |  | POL1_9
|  | včetně prořezu | [25 empty] | POP
|  | rezerva ventilátor stp. | [25 empty] | POP
40 | 210800116RT1 | Kabel CYKY 750 V 5x2,5 mm2 uložený pod omítkou včetně dodávky kabelu | m | 20 |  | 0 |  | 0 |  | 0 | 21 | 0 | 0.00032 | 0.01 | 0 | 0 |  | RTS 24/ II | Indiv | 0 | 0 |  | Práce | Běžná |  |  |  | POL1_9
|  | rezerva | [25 empty] | POP
41 | 210860002RZ1 | Jiný | ks | 1 |  | 0 |  | 0 |  | 0 | 21 | 0 | 0 | 0 | 0 | 0 |  | Vlastní | Indiv | 0 | 0 |  | Práce | Běžná |  |  |  | POL1_9
|  | Jiné montáže nepředvítatelné, úprava stávající el. instalace při demontáži + jiný spotřební materiál sádra, hřeby, vruty, nehořlavé podložky aj. | [25 empty] | POP |  | Jiné montáže nepředvítatelné, úprava stávající el. instalace při demontáži + jiný spotřební materiál sádra, hřeby, vruty, nehořlavé podložky aj.
42 | 211900024RZ1 | Příplatek za manipulaci s kabelem | m | 510 |  | 0 |  | 0 |  | 0 | 21 | 0 | 0 | 0 | 0 | 0 |  | Vlastní | Indiv | 0 | 0 |  | Práce | Běžná |  |  |  | POL1_9
|  | Veškeré manipulace s kabelem, rozvinutí protahování aj. práce navýšení | [25 empty] | POP
43 | 728611113R00 | Mtž ventilátoru radiál.nízkotl.potrub. do 0,07 m2 | kus | 2 |  | 0 |  | 0 |  | 0 | 21 | 0 | 0 | 0 | 0 | 0 |  | RTS 24/ II | Indiv | 0 | 0 |  | Práce | Běžná |  |  |  | POL1_7
|  | zapojení dle dodaného ventilátoru + PO | [25 empty] | POP
44 | 34561401 | Svorka typu WAGO 273-101 5x1,5 | kus | 30 |  | 0 |  | 0 |  | 0 | 21 | 0 | 0 | 0 | 0 | 0 | SPCM | RTS 24/ II | Indiv | 0 | 0 |  | Specifikace | Běžná |  |  |  | POL3_9
45 | 34561406 | Svorka WAGO 273-105 5x2,5 | kus | 15 |  | 0 |  | 0 |  | 0 | 21 | 0 | 0 | 0 | 0 | 0 | SPCM | RTS 24/ II | Indiv | 0 | 0 |  | Specifikace | Běžná |  |  |  | POL3_9
46 | 34561412 | Svorka WAGO 222-413 3x2,5 | kus | 30 |  | 0 |  | 0 |  | 0 | 21 | 0 | 0 | 0 | 0 | 0 | SPCM | RTS 24/ II | Indiv | 0 | 0 |  | Specifikace | Běžná |  |  |  | POL3_9
47 | 345717RZ1 | Protipožární tmel | kus | 2 |  | 0 |  | 0 |  | 0 | 21 | 0 | 0 | 0 | 0 | 0 |  | Vlastní | Indiv | 0 | 0 |  | Specifikace | Běžná |  |  |  | POL3_9
|  | na plochu 1m2, požární přechody | [25 empty] | POP
48 | 34814101RZ1 | Svítidlo LB | kus | 8 |  | 0 |  | 0 |  | 0 | 21 | 0 | 0.0026 | 0.02 | 0 | 0 |  | Vlastní | Indiv | 0 | 0 |  | Specifikace | Běžná |  |  |  | POL3_9
|  | Cena včetně úchytného materiálu atp. | [25 empty] | POP
|  | + poplatek recyklace | [25 empty] | POP
|  | včetně úchytných magnetů na SDK | [25 empty] | POP
|  | 1NP : 1 |  | 1 | [23 empty] | VV | 0
|  | 2NP : 7 |  | 7 | [23 empty] | VV | 0
49 | 3481411RZ1 | Svítidlo LA | kus | 8 |  | 0 |  | 0 |  | 0 | 21 | 0 | 0.0026 | 0.02 | 0 | 0 |  | Vlastní | Indiv | 0 | 0 |  | Specifikace | Běžná |  |  |  | POL3_9
|  | Cena včetně úchytného materiálu atp. | [25 empty] | POP
|  | + poplatek recyklace | [25 empty] | POP
|  | včetně úchytných magnetů na SDK | [25 empty] | POP
|  | 2NP : 8 |  | 8 | [23 empty] | VV | 0
50 | 34821277RZ1 | Svítdlo NZ | kus | 8 |  | 0 |  | 0 |  | 0 | 21 | 0 | 0.00056 | 0 | 0 | 0 |  | Vlastní | Indiv | 0 | 0 |  | Specifikace | Běžná |  |  |  | POL3_9
|  | Cena včetně úchytného materiálu atp. | [25 empty] | POP
|  | + poplatek reciklace | [25 empty] | POP
|  | 1NP : 1 |  | 1 | [23 empty] | VV | 0
|  | 2NP : 7 |  | 7 | [23 empty] | VV | 0
51 | 3482421RZ1 | Svítidlo LC | kus | 12 |  | 0 |  | 0 |  | 0 | 21 | 0 | 0.0018 | 0.02 | 0 | 0 |  | Vlastní | Indiv | 0 | 0 |  | Specifikace | Běžná |  |  |  | POL3_9
|  | Cena včetně úchytného materiálu atp. | [25 empty] | POP
|  | + poplatek reciklace | [25 empty] | POP
|  | 1NP : 3 |  | 3 | [23 empty] | VV | 0
|  | 2NP : 9 |  | 9 | [23 empty] | VV | 0
Díl: | M22 | Montáž sdělovací a zabezp. techniky |  |  |  | 0 |  | 0 |  | 0 |  | 0 |  | 4.89 |  | 0 |  |  |  |  | 0 | [6 empty] | DIL
52 | 220260022R00 | Krabice KP 68 ve zdi včetně vysekání lůžka | kus | 21 |  | 0 |  | 0 |  | 0 | 21 | 0 | 0.00012 | 0 | 0 | 0 |  | RTS 24/ II | Indiv | 0 | 0 |  | Práce | Běžná |  |  |  | POL1_9
|  | kompletní osazení, pro RJ45, EPS, EVS | [25 empty] | POP
|  | odbočky vedení trubek ve zdi | [25 empty] | POP
|  | zás RJ : 2 |  | 2 | [23 empty] | VV | 0
|  | čidla EPS : 8 |  | 8 | [23 empty] | VV | 0
|  | rezerva čidla EPS : 2 |  | 2 | [23 empty] | VV | 0
|  | EVS : 1 |  | 1 | [23 empty] | VV | 0
|  | odbočky : 8 |  | 8 | [23 empty] | VV | 0
53 | 220260551R00 | Trubka PVC pod omítku, vnější průměr 20 mm | m | 145 |  | 0 |  | 0 |  | 0 | 21 | 0 | 0.03356 | 4.87 | 0 | 0 |  | RTS 24/ II | Indiv | 0 | 0 |  | Práce | Běžná |  |  |  | POL1_9
|  | výsek drážky + uložení trubky, ochrana vývodů ze zdi | [25 empty] | POP
|  | pro UTP, EVS, EPS | [25 empty] | POP
|  | ve zdi : 50 |  | 50 | [23 empty] | VV | 0
|  | svody z podhledu : 70 |  | 70 | [23 empty] | VV | 0
|  | jiné : 25 |  | 25 | [23 empty] | VV | 0
54 | 220270242RZ1 | Zatažení vodiče ..do stávajících trubek/liš | m | 220 |  | 0 |  | 0 |  | 0 | 21 | 0 | 0 | 0 | 0 | 0 |  | Vlastní | Indiv | 0 | 0 |  | Práce | Běžná |  |  |  | POL1_9
|  | UTP pro RJ45+EVS, EPS | [25 empty] | POP
55 | 220490047U00 | Mtž telefon byt+volba účastníka | kus | 1 |  | 0 |  | 0 |  | 0 | 21 | 0 | 0 | 0 | 0 | 0 |  | Vlastní | Indiv | 0 | 0 |  | Práce | Běžná |  |  |  | POL1_9
|  | + propojení stávajícího systému | [25 empty] | POP
56 | 220711116R00 | Montáž telefonního komunikátoru | kus | 1 |  | 0 |  | 0 |  | 0 | 21 | 0 | 0 | 0 | 0 | 0 |  | RTS 24/ II | Indiv | 0 | 0 |  | Práce | Běžná |  |  |  | POL1_9
|  | EVS | [25 empty] | POP
57 | 220711301R00 | Montáž detektoru | kus | 10 |  | 0 |  | 0 |  | 0 | 21 | 0 | 0 | 0 | 0 | 0 |  | RTS 24/ II | Indiv | 0 | 0 |  | Práce | Běžná |  |  |  | POL1_9
|  | čidlo EPS : 8 |  | 8 | [23 empty] | VV | 0
|  | rezerva : 2 |  | 2 | [23 empty] | VV | 0
58 | 220890202R00 | Revize el | h | 22 |  | 0 |  | 0 |  | 0 | 21 | 0 | 0 | 0 | 0 | 0 |  | RTS 24/ II | Indiv | 0 | 0 |  | Práce | Běžná |  |  |  | POL1_9
|  | kompletní VRZ elektro, včetně předání provozovateli | [25 empty] | POP
|  | měření : 8 |  | 8 | [23 empty] | VV | 0
|  | zpracování : 14 |  | 14 | [23 empty] | VV | 0
59 | 222112202RZ1 | Jiný materiál slaboproud | kus | 1 |  | 0 |  | 0 |  | 0 | 21 | 0 | 0 | 0 | 0 | 0 |  | Vlastní | Indiv | 0 | 0 |  | Práce | Běžná |  |  |  | POL1_9
|  | Jiný materiál pro kompletaci RAK | [25 empty] | POP
60 | 222290002RZ1 | konektor RJ45 Cat6 | kus | 4 |  | 0 |  | 0 |  | 0 | 21 | 0 | 0 | 0 | 0 | 0 |  | Vlastní | Indiv | 0 | 0 |  | Práce | Běžná |  |  |  | POL1_9
|  | s ochranou konektoru, zapojení konektoru na vodič UTP | [25 empty] | POP
61 | 222290003R00 | Dvojzásuvka 2xRJ45 UTP kat.6e pod omítku | kus | 2 |  | 0 |  | 0 |  | 0 | 21 | 0 | 0 | 0 | 0 | 0 |  | RTS 24/ II | Indiv | 0 | 0 |  | Práce | Běžná |  |  |  | POL1_9
62 | 222293011R00 | Kontrolní měření kabelu | kus | 14 |  | 0 |  | 0 |  | 0 | 21 | 0 | 0 | 0 | 0 | 0 |  | RTS 24/ II | Indiv | 0 | 0 |  | Práce | Běžná |  |  |  | POL1_9
|  | UTP, EPS | [25 empty] | POP
|  | UTP : 4 |  | 4 | [23 empty] | VV | 0
|  | EPS : 10 |  | 10 | [23 empty] | VV | 0
63 | 222293012R00 | Měření do protokolu | kus | 4 |  | 0 |  | 0 |  | 0 | 21 | 0 | 0 | 0 | 0 | 0 |  | RTS 24/ II | Indiv | 0 | 0 |  | Práce | Běžná |  |  |  | POL1_9
|  | UTP | [25 empty] | POP
64 | 222325302 | Programování ústředny, uvedení do provozu | hod | 14 |  | 0 |  | 0 |  | 0 | 21 | 0 | 0 | 0 | 0 | 0 |  | RTS 24/ II | Indiv | 0 | 0 |  | Práce | Běžná |  |  |  | POL1_9
|  | kompletní zprovoznění a naprogramování, zaučení obsluhy, úpravy v RACK, EPS | [25 empty] | POP
|  | EPS : 10 |  | 10 | [23 empty] | VV | 0
|  | RACK : 4 |  | 4 | [23 empty] | VV | 0
65 | 222330138R00 | Označení hlásiče štítkem | kus | 10 |  | 0 |  | 0 |  | 0 | 21 | 0 | 0 | 0 | 0 | 0 |  | RTS 24/ II | Indiv | 0 | 0 |  | Práce | Běžná |  |  |  | POL1_9
|  | EPS | [25 empty] | POP
66 | 222330192R00 | Měření smyčky | kus | 1 |  | 0 |  | 0 |  | 0 | 21 | 0 | 0 | 0 | 0 | 0 |  | RTS 24/ II | Indiv | 0 | 0 |  | Práce | Běžná |  |  |  | POL1_9
|  | EPS | [25 empty] | POP
67 | 222330202R00 | Koordinační funkční zkoušky systému EPS | kus | 1 |  | 0 |  | 0 |  | 0 | 21 | 0 | 0 | 0 | 0 | 0 |  | RTS 24/ II | Indiv | 0 | 0 |  | Práce | Běžná |  |  |  | POL1_9
68 | 34121005RZ1 | Kabel sdělovací UTP datový | m | 84 |  | 0 |  | 0 |  | 0 | 21 | 0 | 2e-05 | 0 | 0 | 0 |  | Vlastní | Indiv | 0 | 0 |  | Specifikace | Běžná |  |  |  | POL3_9
|  | včetně prořezu | [25 empty] | POP
69 | 34121048 | Kabel sdělovací s Cu jádrem SYKFY 4 x 2 x 0,50 mm | m | 40 |  | 0 |  | 0 |  | 0 | 21 | 0 | 4e-05 | 0 | 0 | 0 | SPCM | RTS 24/ II | Indiv | 0 | 0 |  | Specifikace | Běžná |  |  |  | POL3_9
|  | EVS | [25 empty] | POP
70 | 341406RZ1 | Vodič PRAFlaGuard F 2x2x0,8 | m | 70 |  | 0 |  | 0 |  | 0 | 21 | 0 | 1e-05 | 0 | 0 | 0 |  | Vlastní | Indiv | 0 | 0 |  | Specifikace | Běžná |  |  |  | POL3_9
|  | EPS vodič B2 ca s1 d0 | [25 empty] | POP
71 | 34571063 | Trubka elektroinstal. ohebná LPFLEX 2323 | m | 150 |  | 0 |  | 0 |  | 0 | 21 | 0 | 6e-05 | 0.01 | 0 | 0 | SPCM | RTS 24/ II | Indiv | 0 | 0 |  | Specifikace | Běžná |  |  |  | POL3_9
72 | 371202013 | Zásuvka datová OPUS 2xRJ45 | kus | 2 |  | 0 |  | 0 |  | 0 | 21 | 0 | 0 | 0 | 0 | 0 | SPCM | RTS 24/ II | Indiv | 0 | 0 |  | Specifikace | Běžná |  |  |  | POL3_9
73 | 37421102RZ1 | Domácí telefon | kus | 1 |  | 0 |  | 0 |  | 0 | 21 | 0 | 0.00075 | 0 | 0 | 0 |  | Vlastní | Indiv | 0 | 0 |  | Specifikace | Běžná |  |  |  | POL3_9
|  | dle PD a specifikace | [25 empty] | POP
|  | EVS | [25 empty] | POP
74 | 449851RZ1 | Hlásič opticko kouřový adresný | kus | 10 |  | 0 |  | 0 |  | 0 | 21 | 0 | 0.0001 | 0 | 0 | 0 |  | Vlastní | Indiv | 0 | 0 |  | Specifikace | Běžná |  |  |  | POL3_9
|  | typ jako stávající | [25 empty] | POP
75 | 4498520RZ1 | Krabice pro hlásič -patice | kus | 10 |  | 0 |  | 0 |  | 0 | 21 | 0 | 0.0005 | 0.01 | 0 | 0 |  | Vlastní | Indiv | 0 | 0 |  | Specifikace | Běžná |  |  |  | POL3_9
|  | cena včetně úchytného materiálu | [25 empty] | POP
|  | Patice pod hlásič | [25 empty] | POP
Díl: | D96 | Přesuny suti a vybouraných hmot |  |  |  | 0 |  | 0 |  | 0 |  | 0 |  | 0 |  | 0 |  |  |  |  | 0 | [6 empty] | DIL
76 | 979011211R00 | Svislá doprava suti a vybour. hmot za 2.NP nošením | t | 2.131 |  | 0 |  | 0 |  | 0 | 21 | 0 | 0 | 0 | 0 | 0 |  | RTS 24/ II | Indiv | 0 | 0 |  | Přesun suti | Běžná |  |  |  | POL8_0
77 | 979017112R00 | Svislé přemístění vyb. hmot nošením na H do 3,5 m | t | 2.131 |  | 0 |  | 0 |  | 0 | 21 | 0 | 0 | 0 | 0 | 0 |  | RTS 24/ II | Indiv | 0 | 0 |  | Přesun suti | Běžná |  |  |  | POL8_0
78 | 979081111R00 | Odvoz suti a vybour. hmot na skládku do 1 km | t | 2.131 |  | 0 |  | 0 |  | 0 | 21 | 0 | 0 | 0 | 0 | 0 |  | RTS 24/ II | Indiv | 0 | 0 |  | Přesun suti | Běžná |  |  |  | POL8_1
79 | 979081121R00 | Příplatek k odvozu za každý další 1 km | t | 21.31 |  | 0 |  | 0 |  | 0 | 21 | 0 | 0 | 0 | 0 | 0 |  | RTS 24/ II | Indiv | 0 | 0 |  | Přesun suti | Běžná |  |  |  | POL8_1
80 | 979082111R00 | Vnitrostaveništní doprava suti do 10 m | t | 2.131 |  | 0 |  | 0 |  | 0 | 21 | 0 | 0 | 0 | 0 | 0 |  | RTS 24/ II | Indiv | 0 | 0 |  | Přesun suti | Běžná |  |  |  | POL8_1
81 | 979082121R00 | Příplatek k vnitrost. dopravě suti za dalších 5 m | t | 10.655 |  | 0 |  | 0 |  | 0 | 21 | 0 | 0 | 0 | 0 | 0 |  | RTS 24/ II | Indiv | 0 | 0 |  | Přesun suti | Běžná |  |  |  | POL8_1
82 | 979087112R00 | Nakládání suti na dopravní prostředky - mosty | t | 2.131 |  | 0 |  | 0 |  | 0 | 21 | 0 | 0 | 0 | 0 | 0 |  | RTS 24/ II | Indiv | 0 | 0 |  | Přesun suti | Běžná |  |  |  | POL8_0
83 | 979999999R00 | Poplatek za ukládku suť do 10 % příměsí (skup.170107) | t | 2.131 |  | 0 |  | 0 |  | 0 | 21 | 0 | 0 | 0 | 0 | 0 |  | RTS 24/ II | Indiv | 0 | 0 |  | Přesun suti | Běžná |  |  |  | POL8_0
[26 empty] | 12 | 21 | DPH
| Celkem |  |  |  |  | 0 | [19 empty] | 0 | 0 | SUM
END
Note on S6: Jedná se o informaci, zda se jedná o položku, která je do rozpočtu zadána z cenové soustavy RTS, nebo vlastní.
Note on T6: Jedná se o název CÚ, která je zadána u položky rozpočtu

## 01 10 Pol
Položkový soupis prací a dodávek | [27 empty] | #TypZaznamu#
S: | 20240623 | SZZ KRNOV - stavební úpravy části Budovy I | [25 empty] | STA
O: | 01 | SZZ KRNOV - stavební úpravy části Budovy I | [22 empty] | STA |  |  | OBJ
R: | 10 | Vybavení | [25 empty] | ROZ
P.č. | Číslo položky | Název položky | MJ | Množství | Cena / MJ | Celkem | Dodávka | Dodávka celk. | Montáž | Montáž celk. | DPH | Cena s DPH | Hmotnost / MJ | Hmotnost celk.(t) | Dem. hmotnost / MJ | Dem. hmotnost celk.(t) | Ceník | Cen. soustava / platnost | Cenová úroveň | Nhod / MJ | Nhod celk. | Dodavatel | Typ položky | Stav položky
Díl: | 799 | Ostatní |  |  |  | 0 |  | 0 |  | 0 |  | 0 |  | 0 |  | 0 |  |  |  |  | 0 | [6 empty] | DIL
1 | 79001RZ1 | 1 DÁVKOVAČ TEKUTÉHO MÝDLA | ks | 3 |  | 0 |  | 0 |  | 0 | 21 | 0 | 0 | 0 | 0 | 0 |  | Vlastní | Indiv | 0 | 0 |  | Práce | Běžná |  |  |  | POL1_7
|  | objem cca 0,5 l, materiál: NEREZ, montáž na stěnu | [25 empty] | POP
|  | 3 |  | 3 | [23 empty] | VV | 0
2 | 79002RZ1 | 2 ZÁSOBNÍK NA PAPÍROVÉ RUČNÍKY | ks | 4 |  | 0 |  | 0 |  | 0 | 21 | 0 | 0 | 0 | 0 | 0 |  | Vlastní | Indiv | 0 | 0 |  | Práce | Běžná |  |  |  | POL1_7
|  | obsah cca 500 ks, materiál: NEREZ, montáž na stěnu | [25 empty] | POP
|  | 4 |  | 4 | [23 empty] | VV | 0
3 | 79003RZ1 | 3 DVOJVĚŠÁK NA STĚNU | ks | 3 |  | 0 |  | 0 |  | 0 | 21 | 0 | 0 | 0 | 0 | 0 |  | Vlastní | Indiv | 0 | 0 |  | Práce | Běžná |  |  |  | POL1_7
|  | Nástěnný věšák z nerezové oceli. Věšák se dvěma úchyty | [25 empty] | POP
|  | 3 |  | 3 | [23 empty] | VV | 0
4 | 79004RZ1 | 4 WC ŠTĚTKA NEREZ | ks | 2 |  | 0 |  | 0 |  | 0 | 21 | 0 | 0 | 0 | 0 | 0 |  | Vlastní | Indiv | 0 | 0 |  | Práce | Běžná |  |  |  | POL1_0
|  | WC štětka - WC souprava miska sklo nerez ocel, satén, montáž na stěnu | [25 empty] | POP
|  | 2 |  | 2 | [23 empty] | VV | 0
5 | 79005RZ1 | 5 KOŠ UZAVÍRATELNÝ 10l NEREZ | ks | 3 |  | 0 |  | 0 |  | 0 | 21 | 0 | 0 | 0 | 0 | 0 |  | Vlastní | Indiv | 0 | 0 |  | Práce | Běžná |  |  |  | POL1_7
|  | Koš s víkem, nášlapný mechanismus otevírání, objem 10l, průměr cca 20 cm, materiál: nerez s vyjímatelnou plastovou vložkou s uchem z elastické umělé hmoty proti poškození stěny | [25 empty] | POP |  | Koš s víkem, nášlapný mechanismus otevírání, objem 10l, průměr cca 20 cm, materiál: nerez s vyjímatelnou plastovou vložkou s uchem z elastické umělé hmoty proti poškození stěny
|  | 3 |  | 3 | [23 empty] | VV | 0
6 | 79006RZ1 | 6 ZÁSOBNÍK TOALETNÍHO PAPÍRU NEREZ | ks | 2 |  | 0 |  | 0 |  | 0 | 21 | 0 | 0 | 0 | 0 | 0 |  | Vlastní | Indiv | 0 | 0 |  | Práce | Běžná |  |  |  | POL1_7
|  | zásobník na stěnu, obsah 1 role, velikost střední, materiál: nerez, rozměry: cca 120*220*220 mm (š*h*v), montáž na stěnu | [25 empty] | POP |  | zásobník na stěnu, obsah 1 role, velikost střední, materiál: nerez, rozměry: cca 120*220*220 mm (š*h*v), montáž na stěnu
|  | 2 |  | 2 | [23 empty] | VV | 0
7 | 79007RZ1 | 7 ZÁSOBNÍK HYGIENICKÝCH SÁČKŮ | ks | 1 |  | 0 |  | 0 |  | 0 | 21 | 0 | 0 | 0 | 0 | 0 |  | Vlastní | Indiv | 0 | 0 |  | Práce | Běžná |  |  |  | POL1_7
|  | Plastový zásobník hygienických sáčku, provrchová úprava chorm, rozměry cca 98*137*25 mm, montáž na stěnu | [25 empty] | POP |  | Plastový zásobník hygienických sáčku, provrchová úprava chorm, rozměry cca 98*137*25 mm, montáž na stěnu
|  | 1 |  | 1 | [23 empty] | VV | 0
8 | 79008RZ1 | 8 ZRCADLO PEVNÉ 400x800 mm | ks | 3 |  | 0 |  | 0 |  | 0 | 21 | 0 | 0 | 0 | 0 | 0 |  | Vlastní | Indiv | 0 | 0 |  | Práce | Běžná |  |  |  | POL1_0
|  | včetně montáže, nástěnné zrcadlo spákou | [25 empty] | POP
|  | 3 |  | 3 | [23 empty] | VV | 0
9 | 79101 | MONTÁŽ VYBAVENÍ vč. dopravy a seřízení | kpl | 1 |  | 0 |  | 0 |  | 0 | 21 | 0 | 0 | 0 | 0 | 0 |  | Vlastní | Indiv | 0 | 0 |  | Práce | Běžná |  |  |  | POL1_7
|  | 1 |  | 1 | [23 empty] | VV | 0
[26 empty] | 12 | 21 | DPH
| Celkem |  |  |  |  | 0 | [19 empty] | 0 | 0 | SUM
END
Note on S6: Jedná se o informaci, zda se jedná o položku, která je do rozpočtu zadána z cenové soustavy RTS, nebo vlastní.
Note on T6: Jedná se o název CÚ, která je zadána u položky rozpočtu