## Stavba
#RTSROZP# | Soupis stavebních prací, dodávek a služeb
| Stavba: |  | 642105 | Rekonstrukce skladů v objektu výjezdového stanoviště Karviná - I. etapa
| Zadavatel |  | Zdravotnická záchranná služba Moravskoslezského kraje, příspěvková organizace |  |  |  | IČO: | 48804525
|  |  | Výškovická 2995/40 |  |  |  | DIČ:
|  |  | 70030 | Ostrava-Zábřeh
| Projektant: |  | STAV MORAVIA spol. s r. o. |  |  |  | IČO: | 47977655
|  |  | Jirská 570/30 |  |  |  | DIČ: | CZ47977655
|  |  | 70200 | Ostrava-Přívoz
| Zhotovitel: | [5 empty] | IČO:
DIČ:
Vypracoval:
| Rozpis ceny | [6 empty] | Celkem
HSV | HSV | [6 empty] | 0
PSV | PSV | [6 empty] | 0
MON | MON | [6 empty] | 0
VN | Vedlejší náklady | [6 empty] | 0
ON | Ostatní náklady | [6 empty] | 0
| Celkem | [6 empty] | 0
Rekapitulace daní
0 | Základ pro sníženou DPH |  |  | 15 | % | 0 |  |  | CZK
0 | Snížená DPH |  |  | 15 | % | 0 |  |  | CZK
0 | Základ pro základní DPH |  |  | 21 | % | 0 |  |  | CZK
0 | Základní DPH |  |  | 21 | % | 0 |  |  | CZK
0 | Zaokrouhlení |  |  |  |  | 0 |  |  | CZK
| Cena celkem bez DPH |  |  |  |  | 0 |  |  | CZK
0 | Cena celkem s DPH |  |  |  |  | 0 |  |  | CZK
|  | v |  |  | dne
|  |  | Za zhotovitele |  |  |  | Za objednatele
Rekapitulace dílčích částí
#CASTI>> | Číslo | Název |  |  | Základ pro sníženou DPH | Základ pro základní DPH | DPH celkem | Cena celkem | %
1 | Stavba |  |  |  | 0 | 0 | 0 | 0
2 |  | Ostatní a vedlejší náklady |  |  | 0 | 0 | 0 | 0
3 | 64210500 | Vedlejší a ostatní náklady |  |  | 0 | 0 | 0 | 0
2 |  | Stavební objekt |  |  |  |  | 0
2 | 01 | Rekonstrukce skladů |  |  | 0 | 0 | 0 | 0
3 | 64210501A | Stavební část |  |  | 0 | 0 | 0 | 0
3 | 64210501B | Zdravotechnika |  |  | 0 | 0 | 0 | 0
3 | 64210501C | Elektroinstalace |  |  | 0 | 0 | 0 | 0
| Celkem za stavbu |  |  |  | 0 | 0 | 0 | 0 | 0
#POPS | Popis stavby: 642105 - Rekonstrukce skladů v objektu výjezdového stanoviště Karviná
| 1. PODMÍNKY PRO ZPRACOVÁNÍ NABÍDKOVÉ CENY | [8 empty] | 1. PODMÍNKY PRO ZPRACOVÁNÍ NABÍDKOVÉ CENY
| Preambule | [8 empty] | Preambule
| Tento soupis stavebních prací, dodávek a služeb je sestaven jako podklad pro zpracování nabídek dodavatelů na veřejnou zakázku na stavební práce a obsahuje podmínky a požadavky zadavatele, za kterých má být zpracována nabídková cena dodavatelů. Účelem tohoto soupisu je zabezpečit obsahovou shodu všech nabídkových cen a usnadnit následné posouzení předložených cenových nabídek. | [8 empty] | Tento soupis stavebních prací, dodávek a služeb je sestaven jako podklad pro zpracování nabídek dodavatelů na veřejnou zakázku na stavební práce a obsahuje podmínky a požadavky zadavatele, za kterých má být zpracována nabídková cena dodavatelů. Účelem tohoto soupisu je zabezpečit obsahovou shodu všech nabídkových cen a usnadnit následné posouzení předložených cenových nabídek.
| Předpokládá se, že dodavatel před zpracováním cenové nabídky pečlivě prostuduje všechny pokyny a podmínky pro zpracování nabídkové ceny obsažené v zadávacích podmínkách a bude se jimi při zpracování nabídkové ceny řídit. Soupis stavebních prací, dodávek a služeb je sestaven v souladu s podmínkami vyhlášky Ministerstva pro místní rozvoj č.169/2016 Sb. | [8 empty] | Předpokládá se, že dodavatel před zpracováním cenové nabídky pečlivě prostuduje všechny pokyny a podmínky pro zpracování nabídkové ceny obsažené v zadávacích podmínkách a bude se jimi při zpracování nabídkové ceny řídit. Soupis stavebních prací, dodávek a služeb je sestaven v souladu s podmínkami vyhlášky Ministerstva pro místní rozvoj č.169/2016 Sb.
| Vymezení některých pojmů | [8 empty] | Vymezení některých pojmů
| Pro účely zpracování nabídkové ceny se jsou použity některé pojmy, pod kterými se rozumí: | [8 empty] | Pro účely zpracování nabídkové ceny se jsou použity některé pojmy, pod kterými se rozumí:
| Soupisem stavebních prací dodávek a služeb dokument, ve kterém jsou definovány zadavatelem požadované stavební práce, dodávky a služby v podrobnostech nezbytných pro zpracování cenové nabídky dodavatele. Soupis obsahuje i vymezení požadovaného množství stavebních prací, dodávek a služeb. | [8 empty] | Soupisem stavebních prací dodávek a služeb dokument, ve kterém jsou definovány zadavatelem požadované stavební práce, dodávky a služby v podrobnostech nezbytných pro zpracování cenové nabídky dodavatele. Soupis obsahuje i vymezení požadovaného množství stavebních prací, dodávek a služeb.
| Cenovou soustavou uspořádaný soubor informací o stavebních a montážních pracích, materiálech a výrobcích obsahující zatřídění položek, podrobný popis a měrnou jednotku, způsob měření a další technické a cenové podmínky pro možnost stanovení jednotkové ceny. | [8 empty] | Cenovou soustavou uspořádaný soubor informací o stavebních a montážních pracích, materiálech a výrobcích obsahující zatřídění položek, podrobný popis a měrnou jednotku, způsob měření a další technické a cenové podmínky pro možnost stanovení jednotkové ceny.
| Ostatními náklady náklady dodavatele spojené se splněním povinností dodavatele vyplývajících z obchodních či jiných podmínek zadávací dokumentace. Patří do nich zejména náklady na vyhotovení dokumentace skutečného provedení stavby, náklady na geodetické zaměření dokončeného díla, náklady spojené s podmínkami pro publicitu projektu, náklady na dílenskou či výrobní dokumentaci apod. | [8 empty] | Ostatními náklady náklady dodavatele spojené se splněním povinností dodavatele vyplývajících z obchodních či jiných podmínek zadávací dokumentace. Patří do nich zejména náklady na vyhotovení dokumentace skutečného provedení stavby, náklady na geodetické zaměření dokončeného díla, náklady spojené s podmínkami pro publicitu projektu, náklady na dílenskou či výrobní dokumentaci apod.
| Položkovým rozpočtem dokument odpovídající svým obsahem a strukturou soupisu stavebních prací, dodávek a služeb, předaného zadavatelem dodavateli ke zpracování nabídky, v němž dodavatel doplní k jednotlivým položkám stavebních prací, dodávek nebo služeb svoje nabídkové jednotkové ceny a stanoví i celkovou nabídkovou cenu příslušné položky a dále stanoví nabídkové ceny dle struktury soupisu až po celkovou nabídkovou cenu za veškeré stavební práce, dodávky nebo služby, které jsou obsahem soupisu stavebních prací, dodávek a služeb. | [8 empty] | Položkovým rozpočtem dokument odpovídající svým obsahem a strukturou soupisu stavebních prací, dodávek a služeb, předaného zadavatelem dodavateli ke zpracování nabídky, v němž dodavatel doplní k jednotlivým položkám stavebních prací, dodávek nebo služeb svoje nabídkové jednotkové ceny a stanoví i celkovou nabídkovou cenu příslušné položky a dále stanoví nabídkové ceny dle struktury soupisu až po celkovou nabídkovou cenu za veškeré stavební práce, dodávky nebo služby, které jsou obsahem soupisu stavebních prací, dodávek a služeb.
| Vedlejšími náklady náklady na činností zhotovitele, které nejsou zahrnuty v položkách soupisu stavebních prací, dodávek nebo služeb, ale se zhotovením stav-by souvisí a jsou pro realizaci stavby nezbytné. Někdy se definují jako vedlejší rozpočtové náklady a zahrnují zejména náklady na vybudování, provoz a odstranění zařízení staveniště. | [8 empty] | Vedlejšími náklady náklady na činností zhotovitele, které nejsou zahrnuty v položkách soupisu stavebních prací, dodávek nebo služeb, ale se zhotovením stav-by souvisí a jsou pro realizaci stavby nezbytné. Někdy se definují jako vedlejší rozpočtové náklady a zahrnují zejména náklady na vybudování, provoz a odstranění zařízení staveniště.
| Cenová soustava | [8 empty] | Cenová soustava
| Použitá cenová soustava | [8 empty] | Použitá cenová soustava
| Soupisy stavebních prací, dodávek a služeb jsou zpracovány s použitím cenové soustavy zpracované společností RTS, a.s.. Položky z cenové soustavy mají uveden odkaz na cenovou soustavu včetně označení příslušného ceníku. | [8 empty] | Soupisy stavebních prací, dodávek a služeb jsou zpracovány s použitím cenové soustavy zpracované společností RTS, a.s.. Položky z cenové soustavy mají uveden odkaz na cenovou soustavu včetně označení příslušného ceníku.
| Technické podmínky | [8 empty] | Technické podmínky
| Obsah jednotlivých položek, způsob měření a ostatní další podmínky definující obsah a použití jednotlivých položek jsou obsaženy v cenových a technických podmínkách příslušných ceníků (viz zařazení u položky), které jsou volně dostupné na elektronické adrese www.cenovasoustava.cz | [8 empty] | Obsah jednotlivých položek, způsob měření a ostatní další podmínky definující obsah a použití jednotlivých položek jsou obsaženy v cenových a technických podmínkách příslušných ceníků (viz zařazení u položky), které jsou volně dostupné na elektronické adrese www.cenovasoustava.cz
| Individuální položky | [8 empty] | Individuální položky
| Položky soupisu prací, které cenová soustava neobsahuje, jsou označeny popisem „vlastní“. Pro tyto položky jsou cenové a technické podmínky definovány jejich popisem, případně odkazem na konkrétní část příslušné dokumentace. | [8 empty] | Položky soupisu prací, které cenová soustava neobsahuje, jsou označeny popisem „vlastní“. Pro tyto položky jsou cenové a technické podmínky definovány jejich popisem, případně odkazem na konkrétní část příslušné dokumentace.
| Závaznost a změna soupisu | [8 empty] | Závaznost a změna soupisu
| Závaznost soupisu | [8 empty] | Závaznost soupisu
| Poskytnuté soupisy jsou pro zpracování nabídkové ceny závazné. Je vyloučeno jakékoliv vyřazení položek ze soupisu, doplnění položek do soupisu, slučování položek a jakýkoliv zásah do popisu položky, množství měrných jednotek nebo jakkoliv měnit či upravovat jakýkoliv jiný údaj v soupisu. | [8 empty] | Poskytnuté soupisy jsou pro zpracování nabídkové ceny závazné. Je vyloučeno jakékoliv vyřazení položek ze soupisu, doplnění položek do soupisu, slučování položek a jakýkoliv zásah do popisu položky, množství měrných jednotek nebo jakkoliv měnit či upravovat jakýkoliv jiný údaj v soupisu.
| Zvláštní podmínky pro stanovení nabídkové ceny | [8 empty] | Zvláštní podmínky pro stanovení nabídkové ceny
| Přeprava vybouraných hmot, suti a vytěžené zeminy | [8 empty] | Přeprava vybouraných hmot, suti a vytěžené zeminy
| Pokud soupis obsahuje i některé technologické položky vztahující se k uložení vytěžené zeminy nebo vybouraných hmot, vodorovné přesuny zeminy nebo vybouraných hmot pak v takových případech zpracovatel soupisu předpokládá určitou přepravní vzdálenost. Pokud z technologického postupu dodavatele vyplývá jiná přepravní vzdálenost, je povinností dodavatele stanovit takovou jednotkovou cenu, aby celková cena položky odpovídala jeho konkrétním technologickým podmínkám a konkrétní přepravní vzdálenosti, při soupisem vymezeném množství měrných jednotek. | [8 empty] | Pokud soupis obsahuje i některé technologické položky vztahující se k uložení vytěžené zeminy nebo vybouraných hmot, vodorovné přesuny zeminy nebo vybouraných hmot pak v takových případech zpracovatel soupisu předpokládá určitou přepravní vzdálenost. Pokud z technologického postupu dodavatele vyplývá jiná přepravní vzdálenost, je povinností dodavatele stanovit takovou jednotkovou cenu, aby celková cena položky odpovídala jeho konkrétním technologickým podmínkám a konkrétní přepravní vzdálenosti, při soupisem vymezeném množství měrných jednotek.
| Vnitrostaveništní přesun stavebního materiálu | [8 empty] | Vnitrostaveništní přesun stavebního materiálu
| Pokud soupis obsahuje i položky vztahující se ke vnitrostaveništnímu přesunu materiálů (položky označené jako přesun hmot), pak v takových případech je povinností dodavatele stanovit takovou jednotkovou cenu, aby celková cena položky odpovídala jeho konkrétním technologickým podmínkám a konkrétní přepravní vzdálenosti, při soupisem vymezeném množství měrných jednotek. | [8 empty] | Pokud soupis obsahuje i položky vztahující se ke vnitrostaveništnímu přesunu materiálů (položky označené jako přesun hmot), pak v takových případech je povinností dodavatele stanovit takovou jednotkovou cenu, aby celková cena položky odpovídala jeho konkrétním technologickým podmínkám a konkrétní přepravní vzdálenosti, při soupisem vymezeném množství měrných jednotek.
| Vnitrostaveništní přesun hmot prací PSV (pomocná stavební výroba) může být v soupisu stanoven procenticky z hodnoty ceny za provedení příslušných řemeslných prací, dodávek a služeb. V takovém případě není v soupisu uvedeno množství měrných jednotek. Dodavatel ocení celkovou cenu u takové položky přesunu hmot vždy konkrétní částkou v Kč, bez ohledu na to, jakým způsobem k jejímu výpočtu dospěl. | [8 empty] | Vnitrostaveništní přesun hmot prací PSV (pomocná stavební výroba) může být v soupisu stanoven procenticky z hodnoty ceny za provedení příslušných řemeslných prací, dodávek a služeb. V takovém případě není v soupisu uvedeno množství měrných jednotek. Dodavatel ocení celkovou cenu u takové položky přesunu hmot vždy konkrétní částkou v Kč, bez ohledu na to, jakým způsobem k jejímu výpočtu dospěl.
| Příplatky za ztížené podmínky prací | [8 empty] | Příplatky za ztížené podmínky prací
| Pokud soupis položku příplatku za ztížené podmínky obsahuje, je dodavatel povinen ji ocenit bez ohledu na to, že tento příplatek dodavatel standardně neuplatňuje. | [8 empty] | Pokud soupis položku příplatku za ztížené podmínky obsahuje, je dodavatel povinen ji ocenit bez ohledu na to, že tento příplatek dodavatel standardně neuplatňuje.
| Vedlejší a ostatní náklady | [8 empty] | Vedlejší a ostatní náklady
| Tyto náklady jsou popsány v samostatném soupisu stavebních prací, dodávek a služeb s tím, že dodavatel je povinen v rámci těchto nákladů ocenit všechny definované náklady souhrnně pro celou stavbu. | [8 empty] | Tyto náklady jsou popsány v samostatném soupisu stavebních prací, dodávek a služeb s tím, že dodavatel je povinen v rámci těchto nákladů ocenit všechny definované náklady souhrnně pro celou stavbu.
| 2. SPECIFICKÉ PODMÍNKY PRO ZPRACOVÁNÍ NABÍDKOVÉ CENY | [8 empty] | 2. SPECIFICKÉ PODMÍNKY PRO ZPRACOVÁNÍ NABÍDKOVÉ CENY
| Zde doplní zpracovatel soupisu případná specifika týkající se konkrétní zakázky. | [8 empty] | Zde doplní zpracovatel soupisu případná specifika týkající se konkrétní zakázky.
| 3. ELEKTRONICKÁ PODOBA SOUPISU | [8 empty] | 3. ELEKTRONICKÁ PODOBA SOUPISU
| Elektronická podoba soupisu | [8 empty] | Elektronická podoba soupisu
| V souladu se zákonem jsou předložené soupisy zpracovány i v elektronické podobě. Elektronickou podobou soupisu stavebních prací, dodávek a služeb je formát MS EXCEL. | [8 empty] | V souladu se zákonem jsou předložené soupisy zpracovány i v elektronické podobě. Elektronickou podobou soupisu stavebních prací, dodávek a služeb je formát MS EXCEL.
| Popis formátu soupisu odpovídá svou strukturou vzorovému soupisu volně dostupnému na internetové adrese: | [8 empty] | Popis formátu soupisu odpovídá svou strukturou vzorovému soupisu volně dostupnému na internetové adrese:
| www.stavebnionline.cz/soupis | [8 empty] | www.stavebnionline.cz/soupis
| Zpracování elektronické podoby soupisu | [8 empty] | Zpracování elektronické podoby soupisu
| Předaný formát MS EXCEL je nepřístupným (uzamčeným) souborem, do kterého dodavatel doplňuje pouze jednotkové ceny ke všem položkám. Ostatní cenové údaje, jako celková cena položky, mezisoučty za stavební či funkční díly nebo součty celkové ceny stavebního objektu, jakož i cena stavby jsou výsledkem vložených matematických vzorců v příslušných pozicích souboru. | [8 empty] | Předaný formát MS EXCEL je nepřístupným (uzamčeným) souborem, do kterého dodavatel doplňuje pouze jednotkové ceny ke všem položkám. Ostatní cenové údaje, jako celková cena položky, mezisoučty za stavební či funkční díly nebo součty celkové ceny stavebního objektu, jakož i cena stavby jsou výsledkem vložených matematických vzorců v příslušných pozicích souboru.
| Jiný formát soupisu | [8 empty] | Jiný formát soupisu
| Pokud by kterýkoliv dodavatel měl problémy s předaným formátem, lze na požádání poskytnout soupis stavebních prací také ve formátu *.xml, což je standardní formát používaný pro přenosy dat. Dokumentace tohoto formátu je volně přístupná na webových stránkách MMR. | [8 empty] | Pokud by kterýkoliv dodavatel měl problémy s předaným formátem, lze na požádání poskytnout soupis stavebních prací také ve formátu *.xml, což je standardní formát používaný pro přenosy dat. Dokumentace tohoto formátu je volně přístupná na webových stránkách MMR.
| Závěrečné ustanovení | [8 empty] | Závěrečné ustanovení
| Ostatní podmínky vztahující se ke zpracování nabídkové ceny jsou uvedeny v zadávací dokumentaci. | [8 empty] | Ostatní podmínky vztahující se ke zpracování nabídkové ceny jsou uvedeny v zadávací dokumentaci.
Note on D11: Název
Note on I11: IČO
Note on D12: Ulice
Note on I12: DIČ
Note on D13: PSČ
Note on E13: Místo

## 00 64210500 Naklady
Soupis vedlejších a ostatních nákladů | [26 empty] | #TypZaznamu#
S: | 642105 | Rekonstrukce skladů v objektu výjezdového stanoviště Karviná - I. etapa | [24 empty] | STA
O: | 00 | Vedlejší a ostatní náklady | [21 empty] | NAK |  |  | OBJ
R: | 64210500 | Vedlejší a ostatní náklady | [24 empty] | ROZ
P.č. | Číslo položky | Název položky | MJ | Množství | Cena / MJ | Celkem | Dodávka | Dodávka celk. | Montáž | Montáž celk. | DPH | Cena s DPH | Hmotnost / MJ | Hmotnost celk.(t) | Dem. hmotnost / MJ | Dem. hmotnost celk.(t) | Ceník | Cen. soustava / platnost | Cenová úroveň | Nhod / MJ | Nhod celk. | Dodavatel | Typ položky
Díl: | VN | Vedlejší náklady |  |  |  | 0 |  | 0 |  | 45000 |  | 0 |  | 0 |  | 0 |  |  |  |  | 0 | [5 empty] | DIL
1 | 005121 R | Zařízení staveniště | Soubor | 1 |  | 0 | 0 | 0 | 30000 | 30000 | 21 | 0 | 0 | 0 | 0 | 0 |  | RTS 21/ I | Indiv | 0 | 0 |  | VRN |  |  |  | POL99_8
|  | Veškeré náklady spojené s vybudováním, provozem a odstraněním zařízení staveniště. | [24 empty] | POP
2 | 005122 R | Provozní vlivy | Soubor | 1 |  | 0 | 0 | 0 | 15000 | 15000 | 21 | 0 | 0 | 0 | 0 | 0 |  | RTS 21/ I | Indiv | 0 | 0 |  | VRN |  |  |  | POL99_8
|  | Náklady na ztížené podmínky provádění tam, kde jsou stavební práce zcela nebo zčásti omezovány provozem jiných osob. Jde zejména o zvýšené náklady související s omezením provozem v areálu objednatele nebo o náklady v důsledku nezbytného respektování stávající dopravy ovlivňující stavební práce. | [24 empty] | POP | Náklady na ztížené podmínky provádění tam, kde jsou stavební práce zcela nebo zčásti omezovány provozem jiných osob. Jde zejména o zvýšené náklady související s omezením provozem v areálu objednatele nebo o náklady v důsledku nezbytného respektování stávající dopravy ovlivňující stavební práce.
[25 empty] | 15 | 21 | DPH
| Celkem |  |  |  |  | 0 | [18 empty] | 0 | 0 | SUM
END
Note on S6: Jedná se o informaci, zda se jedná o položku, která je do rozpočtu zadána z cenové soustavy RTS, nebo vlastní.
Note on T6: Jedná se o název CÚ, která je zadána u položky rozpočtu

## 01 64210501A Pol
Položkový soupis prací a dodávek | [26 empty] | #TypZaznamu#
S: | 642105 | Rekonstrukce skladů v objektu výjezdového stanoviště Karviná - I. etapa | [24 empty] | STA
O: | 01 | Rekonstrukce skladů | [21 empty] | STA |  |  | OBJ
R: | 64210501A | Stavební část | [24 empty] | ROZ
P.č. | Číslo položky | Název položky | MJ | Množství | Cena / MJ | Celkem | Dodávka | Dodávka celk. | Montáž | Montáž celk. | DPH | Cena s DPH | Hmotnost / MJ | Hmotnost celk.(t) | Dem. hmotnost / MJ | Dem. hmotnost celk.(t) | Ceník | Cen. soustava / platnost | Cenová úroveň | Nhod / MJ | Nhod celk. | Dodavatel | Typ položky
Díl: | 3 | Svislé a kompletní konstrukce |  |  |  | 0 |  | 38134.99 |  | 16239.91 |  | 0 |  | 5.21 |  | 0 |  |  |  |  | 33.15 | [5 empty] | DIL
2 | 311271177R00 | Zdivo nosné z tvárnic porobetonových hladkých tloušťky 300 mm, charakteristická pevnost v tlaku fk = 3,93 MPa, součinitel prostupu tepla U=0,541 W/m2.K | m2 | 16.056 |  | 0 | 1931.25 | 31008.15 | 368.75 | 5920.65 | 21 | 0 | 0.27964 | 4.49 | 0 | 0 | 801-1 | RTS 21/ I | RTS 21/ I | 0.7965 | 12.79 |  | Práce |  |  |  | POL1_
|  | N01 : 2,4*2,23*3 |  | 16.056 | [22 empty] | VV | 0
3 | 317944313R00 | Dodání a osazení válcovaných nosníků do připravených otvorů výšky přes 140 do 220 mm | t | 0.08385 |  | 0 | 25336.56 | 2124.47 | 8393.44 | 703.79 | 21 | 0 | 1.09 | 0.09 | 0 | 0 | 801-4 | RTS 21/ I | RTS 21/ I | 18.8 | 1.58 |  | Práce |  |  |  | POL1_
|  | bez zazdění hlav, s nařezáním nosníků na potřebný rozměr, | [24 empty] | SPI
|  | 1,3*5*12,9*0,001 |  | 0.08385 | [22 empty] | VV | 0
4 | 346244381RT2 | Plentování ocelových nosníků jednostranné výšky do 200 mm | m2 | 1.092 |  | 0 | 427.08 | 466.37 | 566.92 | 619.08 | 21 | 0 | 0.1568 | 0.17 | 0 | 0 | 801-1 | RTS 21/ I | RTS 21/ I | 1.2226 | 1.34 |  | Práce |  |  |  | POL1_
|  | jakýmikoliv cihlami, | [24 empty] | SPI
|  | 1,3*2*3*0,14 |  | 1.092 | [22 empty] | VV | 0
5 | 319201311R00 | Vyrovnání nerovného povrchu jakoukoliv maltou do 30 mm | m2 | 6.262 |  | 0 | 38.57 | 241.53 | 173.43 | 1086.02 | 21 | 0 | 0.03767 | 0.24 | 0 | 0 | 801-4 | RTS 21/ I | RTS 21/ I | 0.41 | 2.57 |  | Práce |  |  |  | POL1_
|  | vnitřního i vnějšího zdiva, bez odsekání vadných cihel, bez pomocného lešení, | [24 empty] | SPI
|  | N05 : (2,4+2,1*2)*0,35 |  | 2.31 | [22 empty] | VV | 0
|  | N06 : (0,9+2,02*2)*(0,5+0,3) |  | 3.952 | [22 empty] | VV | 0
6 | 347014113R00 | Předstěny opláštěné sádrokartonovými deskami předsazené stěny spřažené tl. 55 mm bez minerální izolace 1x ocelová konstrukce CD, tloušťka desky12,5 mm, impregnovaná , požární odolnost EI 15 | m2 | 19.188 |  | 0 | 223.81 | 4294.47 | 395.19 | 7582.91 | 21 | 0 | 0.01158 | 0.22 | 0 | 0 | 801-1 | RTS 21/ I | RTS 21/ I | 0.74 | 14.2 |  | Práce |  |  |  | POL1_
|  | Včetně: | [24 empty] | POP
|  | - nezbytné úpravy desek na příslušný rozměr | [24 empty] | POP
|  | - úpravy rohů, koutů a hran konstrukcí ze sádrokartonu | [24 empty] | POP
|  | - standardního tmelení Q2, to je: základní tmelení Q1+ dodatečné tmelení (tmelení najemno) a případné přebroušení. | [24 empty] | POP |  | - standardního tmelení Q2, to je: základní tmelení Q1+ dodatečné tmelení (tmelení najemno) a případné přebroušení.
|  | N09 : 5,95*2,665 |  | 15.8567 | [22 empty] | VV | 0
|  | (0,25*2+0,75)*2,665 |  | 3.3312 | [22 empty] | VV | 0
7 | 347091082R00 | Příplatky k sádrokartonové předstěně, do plochy 5 m2 | m2 | 3.3312 |  | 0 | 0 | 0 | 98.3 | 327.46 | 21 | 0 | 0 | 0 | 0 | 0 | 801-1 | RTS 21/ I | RTS 21/ I | 0.2 | 0.67 |  | Práce |  |  |  | POL1_
|  | (0,25*2+0,75)*2,665 |  | 3.3312 | [22 empty] | VV | 0
Díl: | 416 | Podhledy |  |  |  | 0 |  | 31466.74 |  | 54178.84 |  | 0 |  | 1.34 |  | 0 |  |  |  |  | 101.45 | [5 empty] | DIL
8 | 416022123R00 | Podhledy na kovové konstrukci opláštěné deskami sádrokartonovými dvouúrovňový křížový rošt z profilů CD zavěšený 1x deska, tloušťky 12,5 mm, impregnovaná, , bez izolace | m2 | 106.79 |  | 0 | 294.66 | 31466.74 | 507.34 | 54178.84 | 21 | 0 | 0.01253 | 1.34 | 0 | 0 | 801-1 | RTS 21/ I | RTS 21/ I | 0.95 | 101.45 |  | Práce |  |  |  | POL1_
|  | s úpravou rohů, koutů a hran konstrukcí, přebroušení a tmelení spár, | [24 empty] | POP
|  | N03 : 71,68 |  | 71.68 | [22 empty] | VV | 0
|  | N08 : 35,11 |  | 35.11 | [22 empty] | VV | 0
Díl: | 61 | Úpravy povrchů vnitřní |  |  |  | 0 |  | 1143.25 |  | 10981.79 |  | 0 |  | 0.73 |  | 0 |  |  |  |  | 22.21 | [5 empty] | DIL
9 | 612409991RT2 | Začištění omítek kolem oken, dveří a obkladů apod. s použitím suché maltové směsi | m | 52.84 |  | 0 | 0 | 0 | 87.4 | 4618.22 | 21 | 0 | 0.00238 | 0.13 | 0 | 0 | 801-4 | RTS 21/ I | RTS 21/ I | 0.18233 | 9.63 |  | Práce |  |  |  | POL1_
|  | N04 sokl : (3,0+6,1)*2-0,8*3+0,5*2+0,35*2-2,4+0,45*2 |  | 16 | [22 empty] | VV | 0
|  | D1, D2, D3 : (0,9+2,02*2)*3 |  | 14.82 | [22 empty] | VV | 0
|  | 2O : (2,4+2,23*2)*2 |  | 13.72 | [22 empty] | VV | 0
|  | N18 : 4,3+2,0*2 |  | 8.3 | [22 empty] | VV | 0
10 | 612421626R00 | Omítky vnitřní stěn vápenné nebo vápenocementové v podlaží i ve schodišti hladké | m2 | 8.6 |  | 0 | 0 | 0 | 319.5 | 2747.7 | 21 | 0 | 0.04414 | 0.38 | 0 | 0 | 801-1 | RTS 21/ I | RTS 21/ I | 0.6 | 5.16 |  | Práce |  |  |  | POL1_
|  | pod obklady do tmele : | [24 empty] | VV | 0
|  | Odkaz na mn. položky pořadí 71 : 8,60000 |  | 8.6 | [22 empty] | VV | 5
11 | 612425931RT2 | Omítka vápenná vnitřního ostění omítkou štukovou | m2 | 6.262 |  | 0 | 182.57 | 1143.25 | 577.43 | 3615.87 | 21 | 0 | 0.03491 | 0.22 | 0 | 0 | 801-4 | RTS 21/ I | RTS 21/ I | 1.1842 | 7.42 |  | Práce |  |  |  | POL1_
|  | okenního nebo dveřního, z pomocného pracovního lešení o výšce podlahy do 1900 mm a pro zatížení do 1,5 kPa, | [24 empty] | SPI |  | okenního nebo dveřního, z pomocného pracovního lešení o výšce podlahy do 1900 mm a pro zatížení do 1,5 kPa,
|  | N05 : (2,4+2,1*2)*0,35 |  | 2.31 | [22 empty] | VV | 0
|  | N06 : (0,9+2,02*2)*(0,5+0,3) |  | 3.952 | [22 empty] | VV | 0
Díl: | 62 | Úpravy povrchů vnější |  |  |  | 0 |  | 24060.97 |  | 40083.84 |  | 0 |  | 0.51 |  | 0 |  |  |  |  | 63.8 | [5 empty] | DIL
12 | 622319523RV1 | Zateplení soklu extrudovaným polystyrénem, tloušťky 120 mm, zakončené stěrkou s výztužnou tkaninou | m2 | 16.056 |  | 0 | 850.04 | 13648.24 | 410.96 | 6598.37 | 21 | 0 | 0.01183 | 0.19 | 0 | 0 | 801-1 | RTS 21/ I | RTS 21/ I | 0.857 | 13.76 |  | Práce |  |  |  | POL1_
|  | nanesení lepicího tmelu na izolační desky, nalepení desek, zajištění talířovými hmoždinkami (6 ks/m2), přebroušení desek, natažení stěrky, vtlačení výztužné tkaniny, přehlazení stěrky. Další vrstvy podle popisu položky. Včetně rohových lišt na hranách budov. | [24 empty] | SPI |  | nanesení lepicího tmelu na izolační desky, nalepení desek, zajištění talířovými hmoždinkami (6 ks/m2), přebroušení desek, natažení stěrky, vtlačení výztužné tkaniny, přehlazení stěrky. Další vrstvy podle popisu položky. Včetně rohových lišt na hranách budov.
|  | F03 : 2,4*2,23*3 |  | 16.056 | [22 empty] | VV | 0
13 | 622319135RT3 | Zateplení fasády , expandovaným polystyrénem, tloušťky 160 mm, kontaktní nátěr a silikonová omítka, hlazená, zrnitost 2 mm | m2 | 9.009 |  | 0 | 849.09 | 7649.45 | 611.91 | 5512.7 | 21 | 0 | 0.01423 | 0.13 | 0 | 0 | 801-1 | RTS 21/ I | RTS 21/ I | 1.2558 | 11.31 |  | Práce |  |  |  | POL1_
|  | nanesení lepicího tmelu na izolační desky, nalepení desek, zajištění talířovými hmoždinkami (6 ks/m2), přebroušení desek EPS, nebo kašírování u minerálních desek, natažení stěrky, vtlačení výztužné tkaniny, přehlazení stěrky. Další vrstvy podle popisu položky. | [24 empty] | SPI |  | nanesení lepicího tmelu na izolační desky, nalepení desek, zajištění talířovými hmoždinkami (6 ks/m2), přebroušení desek EPS, nebo kašírování u minerálních desek, natažení stěrky, vtlačení výztužné tkaniny, přehlazení stěrky. Další vrstvy podle popisu položky.
|  | Včetně rohových lišt na hranách budov. | [24 empty] | SPI
|  | F01 : 2,6*0,3*3+3,5*0,4*3 |  | 6.54 | [22 empty] | VV | 0
|  | F02 : 2,4*0,13*2+0,9*2,05 |  | 2.469 | [22 empty] | VV | 0
14 | 622319553RT2 | Zateplení ostění extrudovaným polystyrénem, tloušťky 30 mm, kontaktní nátěr a silikonová omítka, hlazená, zrnitost 2 | m2 | 11.34 |  | 0 | 0 | 0 | 2225 | 25231.5 | 21 | 0 | 0.01416 | 0.16 | 0 | 0 | 801-1 | Vlastní | RTS 21/ I | 2.902 | 32.91 |  | Práce |  |  |  | POL1_
|  | nanesení lepicího tmelu na izolační desky, nalepení desek, osazení okenních rohových lišt, natažení stěrky, vtlačení výztužné tkaniny, přehlazení stěrky. Další vrstvy podle popisu položky. Položky pro zateplení minerální deskou obsahují před armovací vrstvou kašírování desek. Včetně rohových lišt, zakončovacích lišt s okapničkou, napojovacích lišt a výztužné tkaniny. | [24 empty] | SPI |  | nanesení lepicího tmelu na izolační desky, nalepení desek, osazení okenních rohových lišt, natažení stěrky, vtlačení výztužné tkaniny, přehlazení stěrky. Další vrstvy podle popisu položky. Položky pro zateplení minerální deskou obsahují před armovací vrstvou kašírování desek. Včetně rohových lišt, zakončovacích lišt s okapničkou, napojovacích lišt a výztužné tkaniny.
|  | N14 : (3,0+2,7*2)*0,45*3 |  | 11.34 | [22 empty] | VV | 0
15 | 622319553RV1 | Zateplení ostění , extrudovaným polystyrénem, tloušťky 30 mm, zakončené stěrkou s výztužnou tkaninou | m2 | 0.81 |  | 0 | 618.55 | 501.03 | 1116.45 | 904.32 | 21 | 0 | 0.01051 | 0.01 | 0 | 0 | 801-1 | RTS 21/ I | RTS 21/ I | 2.352 | 1.91 |  | Práce |  |  |  | POL1_
|  | nanesení lepicího tmelu na izolační desky, nalepení desek, osazení okenních rohových lišt, natažení stěrky, vtlačení výztužné tkaniny, přehlazení stěrky. Další vrstvy podle popisu položky. Položky pro zateplení minerální deskou obsahují před armovací vrstvou kašírování desek. Včetně rohových lišt, zakončovacích lišt s okapničkou, napojovacích lišt a výztužné tkaniny. | [24 empty] | SPI |  | nanesení lepicího tmelu na izolační desky, nalepení desek, osazení okenních rohových lišt, natažení stěrky, vtlačení výztužné tkaniny, přehlazení stěrky. Další vrstvy podle popisu položky. Položky pro zateplení minerální deskou obsahují před armovací vrstvou kašírování desek. Včetně rohových lišt, zakončovacích lišt s okapničkou, napojovacích lišt a výztužné tkaniny.
|  | N14 : 0,45*0,3*6 |  | 0.81 | [22 empty] | VV | 0
16 | 622319015R00 | Profily zakládací hliníkové, pro izolaci tl. 160 mm | m | 18.3 |  | 0 | 123.62 | 2262.25 | 100.38 | 1836.95 | 21 | 0 | 0.00085 | 0.02 | 0 | 0 | 801-1 | RTS 21/ I | RTS 21/ I | 0.2136 | 3.91 |  | Práce |  |  |  | POL1_
|  | 2,6*3+3,5*3 |  | 18.3 | [22 empty] | VV | 0
Díl: | 64 | Výplně otvorů |  |  |  | 0 |  | 4690.35 |  | 2914.65 |  | 0 |  | 0.2 |  | 0 |  |  |  |  | 6.29 | [5 empty] | DIL
20 | 642944121RU4 | Ocelové zárubně osazované dodatečně šířky 900 mm, výšky 1970 mm, hloubky 160 mm | kus | 3 |  | 0 | 1563.45 | 4690.35 | 971.55 | 2914.65 | 21 | 0 | 0.06721 | 0.2 | 0 | 0 | 801-4 | RTS 21/ I | RTS 21/ I | 2.097 | 6.29 |  | Práce |  |  |  | POL1_
|  | lisované nebo z úhelníků s vybetonováním prahu, z pomocného pracovního lešení o výšce podlahy do 1900 mm a pro zatížení do 1,5 kPa, včetně dodávky zárubně | [24 empty] | SPI |  | lisované nebo z úhelníků s vybetonováním prahu, z pomocného pracovního lešení o výšce podlahy do 1900 mm a pro zatížení do 1,5 kPa, včetně dodávky zárubně
|  | D1, D2, D3 : 3 |  | 3 | [22 empty] | VV | 0
Díl: | 9 | Ostatní konstrukce, bourání |  |  |  | 0 |  | 4352.19 |  | 49228.66 |  | 0 |  | 0.17 |  | 9.76 |  |  |  |  | 127.03 | [5 empty] | DIL
21 | 941955001R00 | Lešení lehké pracovní pomocné pomocné, o výšce lešeňové podlahy do 1,2 m | m2 | 106.79 |  | 0 | 35.38 | 3778.23 | 73.12 | 7808.48 | 21 | 0 | 0.00121 | 0.13 | 0 | 0 | 800-3 | RTS 21/ I | RTS 21/ I | 0.177 | 18.9 |  | Práce |  |  |  | POL1_
|  | N03 : 71,68 |  | 71.68 | [22 empty] | VV | 0
|  | N08 : 35,11 |  | 35.11 | [22 empty] | VV | 0
22 | 952901221R00 | Vyčištění budov a ostatních objektů průmyslových budov a objektů výrobních, skladovacích, garáží, dílen nebo hal apod. s nespalnou podlahou - zametení podlahy, umytí dlažeb nebo keramických podlah v přilehlých místnostech, chodbách a schodištích, umytí obkladů, schodů,vyčištění a umytí oken a dveří s rámy a zárubněmi, umytí a vyčištění jiných zasklených a natíraných ploch a zařizovacích předmětů před předáním do užívání jakékoliv výšky podlaží | m2 | 215.48 |  | 0 | 1.39 | 299.52 | 100.11 | 21571.7 | 21 | 0 | 4e-05 | 0.01 | 0 | 0 | 801-1 | RTS 21/ I | RTS 21/ I | 0.263 | 56.67 |  | Práce |  |  |  | POL1_
|  | 13,03+71,68+35,11+95,66 |  | 215.48 | [22 empty] | VV | 0
25 | 965048150R00 | Dočištění povrchu po vybourání dlažeb do tmele, plochy do 50% | m2 | 13.03 |  | 0 | 0 | 0 | 57.3 | 746.62 | 21 | 0 | 0 | 0 | 0.00175 | 0.02 | 801-3 | RTS 21/ I | RTS 21/ I | 0.165 | 2.15 |  | Práce |  |  |  | POL1_
|  | Odkaz na mn. položky pořadí 27 : 13,03000 |  | 13.03 | [22 empty] | VV | 5
27 | 965081713R00 | Bourání podlah z keramických dlaždic, tloušťky do 10 mm, plochy přes 1 m2 | m2 | 13.03 |  | 0 | 0 | 0 | 65.1 | 848.25 | 21 | 0 | 0 | 0 | 0.02 | 0.26 | 801-3 | RTS 21/ I | RTS 21/ I | 0.147 | 1.92 |  | Práce |  |  |  | POL1_
|  | bez podkladního lože, s jakoukoliv výplní spár | [24 empty] | SPI
|  | B04 : 13,03 |  | 13.03 | [22 empty] | VV | 0
28 | 965081702R00 | Soklíků z dlažeb keramických tloušťky do 10 mm, výšky do 100 mm | m | 16.7 |  | 0 | 0 | 0 | 26 | 434.2 | 21 | 0 | 0 | 0 | 0.0004 | 0.01 | 801-3 | RTS 21/ I | RTS 21/ I | 0.07 | 1.17 |  | Práce |  |  |  | POL1_
|  | B04 : (3,0+6,1)*2-2,4+0,45*2 |  | 16.7 | [22 empty] | VV | 0
29 | 968071125R00 | Vyvěšení nebo zavěšení kovových křídel dveří, plochy do 2 m2 | kus | 3 |  | 0 | 0 | 0 | 29.7 | 89.1 | 21 | 0 | 0 | 0 | 0 | 0 | 801-3 | RTS 21/ I | RTS 21/ I | 0.08 | 0.24 |  | Práce |  |  |  | POL1_
|  | s případným uložením a opětovným zavěšením po provedení stavebních změn, | [24 empty] | SPI
|  | B03 : 2 |  | 2 | [22 empty] | VV | 0
|  | B07 : 1 |  | 1 | [22 empty] | VV | 0
30 | 968072559R00 | Vybourání a vyjmutí kovových rámů a rolet rámů, včetně pomocného lešení o výšce podlahy do 1900 mm a pro zatížení do 1,5 kPa (150 kg/m2) vrat, plochy přes 5 m2 | m2 | 61.812 |  | 0 | 0 | 0 | 143.5 | 8870.02 | 21 | 0 | 0.00056 | 0.03 | 0.066 | 4.08 | 801-3 | RTS 21/ I | RTS 21/ I | 0.347 | 21.45 |  | Práce |  |  |  | POL1_
|  | B01 : 2,4*2,23*6 |  | 32.112 | [22 empty] | VV | 0
|  | B08 : 3,3*3,0*3 |  | 29.7 | [22 empty] | VV | 0
31 | 968072455R00 | Vybourání a vyjmutí kovových rámů a rolet rámů, včetně pomocného lešení o výšce podlahy do 1900 mm a pro zatížení do 1,5 kPa (150 kg/m2) dveřních zárubní, plochy do 2 m2 | m2 | 1.845 |  | 0 | 26.9 | 49.63 | 352.6 | 650.55 | 21 | 0 | 0.00117 | 0 | 0.076 | 0.14 | 801-3 | RTS 21/ I | RTS 21/ I | 0.939 | 1.73 |  | Práce |  |  |  | POL1_
|  | B07 : 0,9*2,05 |  | 1.845 | [22 empty] | VV | 0
32 | 968072641R00 | Vybourání a vyjmutí kovových rámů a rolet rámů, včetně pomocného lešení o výšce podlahy do 1900 mm a pro zatížení do 1,5 kPa (150 kg/m2) stěn jakýchkoliv kromě výkladních, jakýchkoliv ploch | m2 | 5.04 |  | 0 | 9.76 | 49.19 | 124.74 | 628.69 | 21 | 0 | 0.00042 | 0 | 0.025 | 0.13 | 801-3 | RTS 21/ I | RTS 21/ I | 0.332 | 1.67 |  | Práce |  |  |  | POL1_
|  | B03 : 2,4*2,1 |  | 5.04 | [22 empty] | VV | 0
33 | 971033351R00 | Vybourání otvorů ve zdivu cihelném z jakýchkoliv cihel pálených na jakoukoliv maltu vápenou nebo vápenocementovou, plochy do 0,09 m2, tloušťky do 450 mm | kus | 2 |  | 0 | 0 | 0 | 308.5 | 617 | 21 | 0 | 0.00133 | 0 | 0.074 | 0.15 | 801-3 | RTS 21/ I | RTS 21/ I | 0.796 | 1.59 |  | Práce |  |  |  | POL1_
|  | základovém nebo nadzákladovém, | [24 empty] | SPI
|  | Včetně pomocného lešení o výšce podlahy do 1900 mm a pro zatížení do 1,5 kPa (150 kg/m2). | [24 empty] | POP
|  | B11 : 2 |  | 2 | [22 empty] | VV | 0
34 | 971033331R00 | Vybourání otvorů ve zdivu cihelném z jakýchkoliv cihel pálených na jakoukoliv maltu vápenou nebo vápenocementovou, plochy do 0,09 m2, tloušťky do 150 mm | kus | 2 |  | 0 | 7.7 | 15.4 | 74.2 | 148.4 | 21 | 0 | 0.00034 | 0 | 0.025 | 0.05 | 801-3 | RTS 21/ I | RTS 21/ I | 0.213 | 0.43 |  | Práce |  |  |  | POL1_
|  | základovém nebo nadzákladovém, | [24 empty] | SPI
|  | Včetně pomocného lešení o výšce podlahy do 1900 mm a pro zatížení do 1,5 kPa (150 kg/m2). | [24 empty] | POP
|  | B05 : 2 |  | 2 | [22 empty] | VV | 0
35 | 971033381R00 | Vybourání otvorů ve zdivu cihelném z jakýchkoliv cihel pálených na jakoukoliv maltu vápenou nebo vápenocementovou, plochy do 0,09 m2, tloušťky do 900 mm | kus | 2 |  | 0 | 30.6 | 61.2 | 788.4 | 1576.8 | 21 | 0 | 0.00133 | 0 | 0.149 | 0.3 | 801-3 | RTS 21/ I | RTS 21/ I | 2.308 | 4.62 |  | Práce |  |  |  | POL1_
|  | základovém nebo nadzákladovém, | [24 empty] | SPI
|  | Včetně pomocného lešení o výšce podlahy do 1900 mm a pro zatížení do 1,5 kPa (150 kg/m2). | [24 empty] | POP
|  | B06 : 2 |  | 2 | [22 empty] | VV | 0
36 | 971033631R00 | Vybourání otvorů ve zdivu cihelném z jakýchkoliv cihel pálených na jakoukoliv maltu vápenou nebo vápenocementovou, plochy do 4 m2, tloušťky do 150 mm | m2 | 1.935 |  | 0 | 12.43 | 24.05 | 161.57 | 312.64 | 21 | 0 | 0.00054 | 0 | 0.27 | 0.52 | 801-3 | RTS 21/ I | RTS 21/ I | 0.43 | 0.83 |  | Práce |  |  |  | POL1_
|  | základovém nebo nadzákladovém, | [24 empty] | SPI
|  | Včetně pomocného lešení o výšce podlahy do 1900 mm a pro zatížení do 1,5 kPa (150 kg/m2). | [24 empty] | POP
|  | B05 : 0,9*2,15 |  | 1.935 | [22 empty] | VV | 0
37 | 971033651R00 | Vybourání otvorů ve zdivu cihelném z jakýchkoliv cihel pálených na jakoukoliv maltu vápenou nebo vápenocementovou, plochy do 4 m2, tloušťky do 600 mm | m3 | 0.87075 |  | 0 | 41.9 | 36.48 | 1345.1 | 1171.25 | 21 | 0 | 0.00182 | 0 | 1.8 | 1.57 | 801-3 | RTS 21/ I | RTS 21/ I | 3.608 | 3.14 |  | Práce |  |  |  | POL1_
|  | základovém nebo nadzákladovém, | [24 empty] | SPI
|  | Včetně pomocného lešení o výšce podlahy do 1900 mm a pro zatížení do 1,5 kPa (150 kg/m2). | [24 empty] | POP
|  | B11 : 0,9*2,15*0,45 |  | 0.87075 | [22 empty] | VV | 0
38 | 971033681R00 | Vybourání otvorů ve zdivu cihelném z jakýchkoliv cihel pálených na jakoukoliv maltu vápenou nebo vápenocementovou, plochy do 4 m2, tloušťky do 900 mm | m3 | 1.2577 |  | 0 | 30.6 | 38.49 | 1737.4 | 2185.21 | 21 | 0 | 0.00133 | 0 | 1.8 | 2.26 | 801-3 | RTS 21/ I | RTS 21/ I | 4.67 | 5.87 |  | Práce |  |  |  | POL1_
|  | základovém nebo nadzákladovém, | [24 empty] | SPI
|  | Včetně pomocného lešení o výšce podlahy do 1900 mm a pro zatížení do 1,5 kPa (150 kg/m2). | [24 empty] | POP
|  | B06 : 0,9*2,15*0,65 |  | 1.2577 | [22 empty] | VV | 0
39 | 974031664R00 | Vysekání rýh v jakémkoliv zdivu cihelném pro vtahování nosníků do zdí, před vybouráním otvorů do hloubky 150 mm, při výšce nosníku do 150 mm | m | 6.5 |  | 0 | 0 | 0 | 241.5 | 1569.75 | 21 | 0 | 0 | 0 | 0.042 | 0.27 | 801-3 | RTS 21/ I | RTS 21/ I | 0.715 | 4.65 |  | Práce |  |  |  | POL1_
|  | B05 : 1,3 |  | 1.3 | [22 empty] | VV | 0
|  | B06 : 1,3*2 |  | 2.6 | [22 empty] | VV | 0
|  | B11 : 1,3*2 |  | 2.6 | [22 empty] | VV | 0
Díl: | 99 | Staveništní přesun hmot |  |  |  | 0 |  | 0 |  | 3060 |  | 0 |  | 0 |  | 0 |  |  |  |  | 7.66 | [5 empty] | DIL
43 | 999281105R00 | Přesun hmot pro opravy a údržbu objektů pro opravy a údržbu dosavadních objektů včetně vnějších plášťů výšky do 6 m, | t | 8.16 |  | 0 | 0 | 0 | 375 | 3060 | 21 | 0 | 0 | 0 | 0 | 0 | 801-4 | RTS 21/ I | RTS 21/ I | 0.9385 | 7.66 |  | Přesun hmot |  |  |  | POL7_
|  | oborů 801, 803, 811 a 812 | [24 empty] | SPI
|  | Hmotnosti z položek s pořadovými čísly: : | [24 empty] | VV | 0
|  | 2,3,4,5,6,8,9,10,11,12,13,14,15,16,20,21,22,30,31,32,33,34,35,36,37,38, : | [24 empty] | VV | 0
|  | Součet: : 37,88399 |  | 8.16 | [22 empty] | VV | 0
Díl: | 766 | Konstrukce truhlářské |  |  |  | 0 |  | 16800 |  | 2289.08 |  | 0 |  | 0.08 |  | 0 |  |  |  |  | 4.85 | [5 empty] | DIL
51 | 766661413R00 | Montáž dveřních křídel kompletizovaných otevíravých , protipožárních bez kukátka, do ocelové nebo fošnové zárubně, jednokřídlových, šířky do 900 mm | kus | 3 |  | 0 | 0 | 0 | 741 | 2223 | 21 | 0 | 0 | 0 | 0 | 0 | 800-766 | RTS 21/ I | RTS 21/ I | 1.56 | 4.68 |  | Práce |  |  |  | POL1_
|  | Dveře s protipožární odolností do 30 minut. | [24 empty] | POP
|  | D1, D2, D3 : 3 |  | 3 | [22 empty] | VV | 0
52 | 61165611R1 | Dveře protipožární EI30 DP3 plné 90x197 cm, kování, zámek | kus | 3 |  | 0 | 5600 | 16800 | 0 | 0 | 21 | 0 | 0.025 | 0.08 | 0 | 0 |  | Vlastní | Indiv | 0 | 0 |  | Specifikace |  |  |  | POL3_
|  | D1, D2, D3 : 3 |  | 3 | [22 empty] | VV | 0
53 | 998766101R00 | Přesun hmot pro konstrukce truhlářské v objektech výšky do 6 m | t | 0.075 |  | 0 | 0 | 0 | 881 | 66.08 | 21 | 0 | 0 | 0 | 0 | 0 | 800-766 | RTS 21/ I | RTS 21/ I | 2.255 | 0.17 |  | Přesun hmot |  |  |  | POL7_
|  | 50 m vodorovně | [24 empty] | SPI
|  | Hmotnosti z položek s pořadovými čísly: : | [24 empty] | VV | 0
|  | 52, : | [24 empty] | VV | 0
|  | Součet: : 0,07500 |  | 0.075 | [22 empty] | VV | 0
Díl: | 767 | Konstrukce zámečnické |  |  |  | 0 |  | 0 |  | 184457.5 |  | 0 |  | 0 |  | 0 |  |  |  |  | 0 | [5 empty] | DIL
54 | 76790O1 | Dveře vstupní SL 2350/2050 mm, bezpečnostní kování, samozavírač, dodávka, montáž | kus | 1 |  | 0 | 0 | 0 | 73000 | 73000 | 21 | 0 | 0 | 0 | 0 | 0 |  | Vlastní | Indiv | 0 | 0 |  | Práce |  |  |  | POL1_
|  | specifikace dle O1 : 1 |  | 1 | [22 empty] | VV | 0
55 | 76790O2 | Vrata garážová 2400/2230 mm, zateplená, sekční garážová, ovládání - elekropohon, dodávka, montáž | kus | 3 |  | 0 | 0 | 0 | 35000 | 105000 | 21 | 0 | 0 | 0 | 0 | 0 |  | Vlastní | Indiv | 0 | 0 |  | Práce |  |  |  | POL1_
|  | specifikace dle O2 : 3 |  | 3 | [22 empty] | VV | 0
58 | 998767201R00 | Přesun hmot pro kovové stavební doplňk. konstrukce v objektech výšky do 6 m | % | 3690 |  | 0 | 0 | 0 | 1.75 | 6457.5 | 21 | 0 | 0 | 0 | 0 | 0 | 800-767 | RTS 21/ I | RTS 21/ I | 0 | 0 |  | Přesun hmot |  |  |  | POL7_
|  | 50 m vodorovně | [24 empty] | SPI
Díl: | 771 | Podlahy z dlaždic a obklady |  |  |  | 0 |  | 7161.99 |  | 12845.82 |  | 0 |  | 0.41 |  | 0 |  |  |  |  | 22.19 | [5 empty] | DIL
59 | 771101210R00 | Příprava podkladu pod dlažby penetrace podkladu pod dlažby | m2 | 13.03 |  | 0 | 0 | 0 | 48.7 | 634.56 | 21 | 0 | 0.00021 | 0 | 0 | 0 | 800-771 | RTS 21/ I | RTS 21/ I | 0.05 | 0.65 |  | Práce |  |  |  | POL1_
|  | Odkaz na mn. položky pořadí 64 : 13,03000 |  | 13.03 | [22 empty] | VV | 5
60 | 771475014R00 | Montáž soklíků z dlaždic keramických výšky 100 mm, soklíků vodorovných, kladených do flexibilního tmele | m | 16 |  | 0 | 9.88 | 158.08 | 117.12 | 1873.92 | 21 | 0 | 0.00032 | 0.01 | 0 | 0 | 800-771 | RTS 21/ I | RTS 21/ I | 0.236 | 3.78 |  | Práce |  |  |  | POL1_
|  | N04 : (3,0+6,1)*2-0,8*3+0,5*2+0,35*2-2,4+0,45*2 |  | 16 | [22 empty] | VV | 0
61 | 597642000R | dlažba keramická š = 100 mm; l = 100 mm; h = 9,0 mm; povrch matný; pro interiér i exteriér | m2 | 1.68 |  | 0 | 688 | 1155.84 | 0 | 0 | 21 | 0 | 0.0192 | 0.03 | 0 | 0 | SPCM | RTS 21/ I | RTS 21/ I | 0 | 0 |  | Specifikace |  |  |  | POL3_
|  | Odkaz na mn. položky pořadí 60 : 16,00000*0,105 |  | 1.68 | [22 empty] | VV | 5
62 | 771475014R00 | Montáž soklíků z dlaždic keramických výšky 100 mm, soklíků vodorovných, kladených do flexibilního tmele | m | 17 |  | 0 | 9.88 | 167.96 | 117.12 | 1991.04 | 21 | 0 | 0.00032 | 0.01 | 0 | 0 | 800-771 | RTS 21/ I | RTS 21/ I | 0.236 | 4.01 |  | Práce |  |  |  | POL1_
|  | N15 : 17,0 |  | 17 | [22 empty] | VV | 0
63 | 59247430R1 | Sokl pásek 300/80 mm - teraco | kus | 59.5 |  | 0 | 35 | 2082.5 | 0 | 0 | 21 | 0 | 0.0005 | 0.03 | 0 | 0 |  | Vlastní | Indiv | 0 | 0 |  | Specifikace |  |  |  | POL3_
|  | Odkaz na mn. položky pořadí 62 : 17,00000*3,5 |  | 59.5 | [22 empty] | VV | 5
64 | 771575109R00 | Montáž podlah z dlaždic keramických 300 x 300 mm, režných nebo glazovaných, hladkých, kladených do flexibilního tmele | m2 | 13.03 |  | 0 | 0 | 0 | 608 | 7922.24 | 21 | 0 | 0.00504 | 0.07 | 0 | 0 | 800-771 | RTS 21/ I | RTS 21/ I | 0.978 | 12.74 |  | Práce |  |  |  | POL1_
|  | N04 : 13,03 |  | 13.03 | [22 empty] | VV | 0
65 | 59764203R | dlažba keramická š = 300 mm; l = 300 mm; h = 9,0 mm; povrch matný; pro interiér i exteriér | m2 | 13.6815 |  | 0 | 231 | 3160.43 | 0 | 0 | 21 | 0 | 0.0192 | 0.26 | 0 | 0 | SPCM | RTS 21/ I | RTS 21/ I | 0 | 0 |  | Specifikace |  |  |  | POL3_
|  | Odkaz na mn. položky pořadí 64 : 13,03000*1,05 |  | 13.6815 | [22 empty] | VV | 5
66 | 771577113RS2 | Hrany schodů, dilatační, koutové, ukončovací a přechodové profily profily přechodové eloxovaný hliník, dekorativní spojení dvou podlah stejné výšky, uložení do tmele, výška profilu 10 mm, šířka profilu 10 mm | m | 2.4 |  | 0 | 182.16 | 437.18 | 74.34 | 178.42 | 21 | 0 | 0.00015 | 0 | 0 | 0 | 800-771 | RTS 21/ I | RTS 21/ I | 0.15 | 0.36 |  | Práce |  |  |  | POL1_
|  | 0,8*3 |  | 2.4 | [22 empty] | VV | 0
67 | 998771101R00 | Přesun hmot pro podlahy z dlaždic v objektech výšky do 6 m | t | 0.40402 |  | 0 | 0 | 0 | 608 | 245.64 | 21 | 0 | 0 | 0 | 0 | 0 | 800-771 | RTS 21/ I | RTS 21/ I | 1.598 | 0.65 |  | Přesun hmot |  |  |  | POL7_
|  | 50 m vodorovně | [24 empty] | SPI
|  | Hmotnosti z položek s pořadovými čísly: : | [24 empty] | VV | 0
|  | 59,60,61,62,63,64,65,66, : | [24 empty] | VV | 0
|  | Součet: : 0,40402 |  | 0.40402 | [22 empty] | VV | 0
Díl: | 781 | Obklady keramické |  |  |  | 0 |  | 11275.28 |  | 10657.48 |  | 0 |  | 0.3 |  | 0 |  |  |  |  | 19.3 | [5 empty] | DIL
74 | 781101210R00 | Příprava podkladu pod obklady penetrace podkladu pod obklady | m2 | 16.866 |  | 0 | 0 | 0 | 48.7 | 821.37 | 21 | 0 | 0.00021 | 0 | 0 | 0 | 800-771 | RTS 21/ I | RTS 21/ I | 0.05 | 0.84 |  | Práce |  |  |  | POL1_
|  | včetně dodávky materiálu. | [24 empty] | POP
|  | Odkaz na mn. položky pořadí 75 : 16,86600 |  | 16.866 | [22 empty] | VV | 5
75 | 781775007R00 | Montáž obkladů vnějších stěn z dlaždic keramických režných nebo glazovaných, hladkých, 200 x 200 mm, kladených do flexibilního tmele | m2 | 16.866 |  | 0 | 50.69 | 854.94 | 506.31 | 8539.42 | 21 | 0 | 0.00315 | 0.05 | 0 | 0 | 800-771 | RTS 21/ I | RTS 21/ I | 0.94223 | 15.89 |  | Práce |  |  |  | POL1_
|  | F03 : 2,4*2,23*3+0,45*0,3*6 |  | 16.866 | [22 empty] | VV | 0
76 | 781779711R00 | Montáž obkladů vnějších stěn z dlaždic keramických příplatky k položkám montáže obkladů vnějších stěn z dlaždic keramických za plochu do 10 m2 | m2 | 16.056 |  | 0 | 0 | 0 | 69.4 | 1114.29 | 21 | 0 | 0 | 0 | 0 | 0 | 800-771 | RTS 21/ I | RTS 21/ I | 0.13 | 2.09 |  | Práce |  |  |  | POL1_
|  | Hodnota z bývalého odkazu. : 16,056 |  | 16.056 | [22 empty] | VV | 0
77 | 597-002 | Obklad vnější 200 x 200 x 10 mm | m2 | 17.6616 |  | 0 | 590 | 10420.34 | 0 | 0 | 21 | 0 | 0.0142 | 0.25 | 0 | 0 |  | Vlastní | RTS 21/ I | 0 | 0 |  | Specifikace |  |  |  | POL3_
|  | Hodnota z bývalého odkazu. : 17,6616 |  | 17.6616 | [22 empty] | VV | 0
78 | 998781101R00 | Přesun hmot pro obklady keramické v objektech výšky do 6 m | t | 0.3 |  | 0 | 0 | 0 | 608 | 182.4 | 21 | 0 | 0 | 0 | 0 | 0 | 800-771 | RTS 21/ I | RTS 21/ I | 1.598 | 0.48 |  | Přesun hmot |  |  |  | POL7_
|  | Hmotnosti z položek s pořadovými čísly: : | [24 empty] | VV | 0
|  | 74,75,77, : | [24 empty] | VV | 0
|  | Součet: : 0,3 |  | 0.3 | [22 empty] | VV | 0
Díl: | 783 | Nátěry |  |  |  | 0 |  | 109.97 |  | 1171.76 |  | 0 |  | 0 |  | 0 |  |  |  |  | 2.18 | [5 empty] | DIL
79 | 783201811R00 | Odstranění nátěrů z kovových doplňk.konstrukcí oškrabáním | m2 | 1.2 |  | 0 | 0 | 0 | 29.1 | 34.92 | 21 | 0 | 1e-05 | 0 | 0 | 0 | 800-783 | RTS 21/ I | RTS 21/ I | 0.072 | 0.09 |  | Práce |  |  |  | POL1_
|  | B12 : 1,2 |  | 1.2 | [22 empty] | VV | 0
80 | 783322220R00 | Nátěry otopných těles syntetické ocelových radiátorrů článkových, dvojnásobné s 1 x emailováním | m2 | 1.2 |  | 0 | 59.64 | 71.57 | 120.86 | 145.03 | 21 | 0 | 0.0003 | 0 | 0 | 0 | 800-783 | RTS 21/ I | RTS 21/ I | 0.246 | 0.3 |  | Práce |  |  |  | POL1_
|  | N07 : 1,2 |  | 1.2 | [22 empty] | VV | 0
81 | 783401811R00 | Odstranění starých nátěrů z potrubí a armatur potrubí, do DN 50 mm | m | 3 |  | 0 | 0.4 | 1.2 | 3.45 | 10.35 | 21 | 0 | 0 | 0 | 0 | 0 | 800-783 | RTS 21/ I | RTS 21/ I | 0.009 | 0.03 |  | Práce |  |  |  | POL1_
|  | B12 : 3,0 |  | 3 | [22 empty] | VV | 0
82 | 783424240R00 | Nátěry potrubí a armatur syntetické potrubí, do DN 50 mm, jednonásobné s 1x emailováním a základním nátěrem | m | 3 |  | 0 | 12.4 | 37.2 | 43.7 | 131.1 | 21 | 0 | 7e-05 | 0 | 0 | 0 | 800-783 | RTS 21/ I | RTS 21/ I | 0.089 | 0.27 |  | Práce |  |  |  | POL1_
|  | na vzduchu schnoucí | [24 empty] | SPI
|  | N07 : 3,0 |  | 3 | [22 empty] | VV | 0
83 | 783225100R00 | Nátěry kov.stavebních doplňk.konstrukcí syntetické dvojnásobné + 1x email, | m2 | 3.6972 |  | 0 | 0 | 0 | 230 | 850.36 | 21 | 0 | 0.00031 | 0 | 0 | 0 | 800-783 | RTS 21/ I | RTS 21/ I | 0.403 | 1.49 |  | Práce |  |  |  | POL1_
|  | D1, D2, D3 : 3*1,2324 |  | 3.6972 | [22 empty] | VV | 0
Díl: | 784 | Malby |  |  |  | 0 |  | 2295.2 |  | 22874.94 |  | 0 |  | 0.08 |  | 0 |  |  |  |  | 44.12 | [5 empty] | DIL
84 | 784402801R00 | Odstranění maleb oškrabáním, v místnostech do 3,8 m | m2 | 152.4083 |  | 0 | 0.09 | 13.72 | 33.11 | 5046.24 | 21 | 0 | 0 | 0 | 0 | 0 | 800-784 | RTS 21/ I | RTS 21/ I | 0.06971 | 10.62 |  | Práce |  |  |  | POL1_
|  | B02 : 11,75*2,81+11,75*2,52+6,1*2,665*2-2,45*2,23*4+4,0*4 |  | 89.2865 | [22 empty] | VV | 0
|  | (2,4+2,23*2)*0,45*4 |  | 12.348 | [22 empty] | VV | 0
|  | B13 : 5,9*2,81+5,95*2,665+5,9*2,52-2,4*2,23*2+4,0*2 |  | 44.5998 | [22 empty] | VV | 0
|  | (2,4+2,23*2)*0,45*2 |  | 6.174 | [22 empty] | VV | 0
85 | 784111701R00 | Příprava povrchu Penetrace (napouštění) podkladu disperzní, jednonásobná | m2 | 123.3898 |  | 0 | 0 | 0 | 18.9 | 2332.07 | 21 | 0 | 5e-05 | 0.01 | 0 | 0 | 800-784 | RTS 21/ I | RTS 21/ I | 0.03248 | 4.01 |  | Práce |  |  |  | POL1_
|  | N03 : 71,68 |  | 71.68 | [22 empty] | VV | 0
|  | N08 : 35,11 |  | 35.11 | [22 empty] | VV | 0
|  | N09 : 5,95*2,23 |  | 13.2685 | [22 empty] | VV | 0
|  | (0,25*2+0,75)*2,665 |  | 3.3312 | [22 empty] | VV | 0
86 | 784115712R00 | Malby z malířských směsí omyvatelných, pro sádrokarton, , bílé, dvojnásobné | m2 | 123.3898 |  | 0 | 18.49 | 2281.48 | 50.11 | 6183.06 | 21 | 0 | 0.00032 | 0.04 | 0 | 0 | 800-784 | RTS 21/ I | RTS 21/ I | 0.10191 | 12.57 |  | Práce |  |  |  | POL1_
|  | Odkaz na mn. položky pořadí 85 : 123,38975 |  | 123.3898 | [22 empty] | VV | 5
87 | 784191101R00 | Příprava povrchu Penetrace (napouštění) podkladu disperzní, jednonásobná | m2 | 125.859 |  | 0 | 0 | 0 | 20.1 | 2529.77 | 21 | 0 | 7e-05 | 0.01 | 0 | 0 | 800-784 | RTS 21/ I | RTS 21/ I | 0.03248 | 4.09 |  | Práce |  |  |  | POL1_
|  | N02 : (11,75+6,1)*2*2,23-2,4*2,23*2+4,0*2 |  | 76.907 | [22 empty] | VV | 0
|  | (2,4+2,23*2)*0,45*2 |  | 6.174 | [22 empty] | VV | 0
|  | (2,4+2,23*2)*0,15*2 |  | 2.058 | [22 empty] | VV | 0
|  | N05 : (2,4+2,1*2)*0,35 |  | 2.31 | [22 empty] | VV | 0
|  | N06 : (0,9+2,02*2)*(0,5+0,3) |  | 3.952 | [22 empty] | VV | 0
|  | N10 : (5,9+5,95*2)*2,23-2,4*2,23-4,0 |  | 30.342 | [22 empty] | VV | 0
|  | (2,4+2,23*2)*0,45 |  | 3.087 | [22 empty] | VV | 0
|  | (2,4+2,23*2)*0,15 |  | 1.029 | [22 empty] | VV | 0
88 | 784195112R00 | Malby z malířských směsí hlinkových, , bělost 77 %, dvojnásobné | m2 | 125.859 |  | 0 | 0 | 0 | 53.9 | 6783.8 | 21 | 0 | 0.00014 | 0.02 | 0 | 0 | 800-784 | RTS 21/ I | RTS 21/ I | 0.10191 | 12.83 |  | Práce |  |  |  | POL1_
|  | Odkaz na mn. položky pořadí 87 : 125,85900 |  | 125.859 | [22 empty] | VV | 5
Díl: | D96 | Přesuny suti a vybouraných hmot |  |  |  | 0 |  | 0 |  | 20861.02 |  | 0 |  | 0 |  | 0 |  |  |  |  | 13.97 | [5 empty] | DIL
89 | 979081111R00 | Odvoz suti a vybouraných hmot na skládku do 1 km | t | 9.76 |  | 0 | 0 | 0 | 226 | 2205.76 | 21 | 0 | 0 | 0 | 0 | 0 | 801-3 | RTS 21/ I | RTS 21/ I | 0.49 | 4.78 |  | Přesun suti |  |  |  | POL8_
|  | Včetně naložení na dopravní prostředek a složení na skládku, bez poplatku za skládku. | [24 empty] | POP
|  | Demontážní hmotnosti z položek s pořadovými čísly: : | [24 empty] | VV | 0
|  | 25,27,28,29,30,31,32,33,34,35,36,37,38,39 : | [24 empty] | VV | 0
|  | Součet: : 9,76 |  | 9.76 | [22 empty] | VV | 0
90 | 979081121R00 | Odvoz suti a vybouraných hmot na skládku příplatek za každý další 1 km | t | 136.64 |  | 0 | 0 | 0 | 15.6 | 2131.58 | 21 | 0 | 0 | 0 | 0 | 0 | 801-3 | RTS 21/ I | RTS 21/ I | 0 | 0 |  | Přesun suti |  |  |  | POL8_
|  | Demontážní hmotnosti z položek s pořadovými čísly: : | [24 empty] | VV | 0
|  | 25,27,28,29,30,31,32,33,34,35,36,37,38,39 : | [24 empty] | VV | 0
|  | Součet: : 136,64 |  | 136.64 | [22 empty] | VV | 0
91 | 979082111R00 | Vnitrostaveništní doprava suti a vybouraných hmot do 10 m | t | 9.76 |  | 0 | 0 | 0 | 318 | 3103.68 | 21 | 0 | 0 | 0 | 0 | 0 | 801-3 | RTS 21/ I | RTS 21/ I | 0.942 | 9.19 |  | Přesun suti |  |  |  | POL8_
|  | Demontážní hmotnosti z položek s pořadovými čísly: : | [24 empty] | VV | 0
|  | 25,27,28,29,30,31,32,33,34,35,36,37,38,39 : | [24 empty] | VV | 0
|  | Součet: : 9,76 |  | 9.76 | [22 empty] | VV | 0
92 | 979990101R00 | Poplatek za skládku směsi betonu a cihel do 30x30 cm, skupina 17 01 01 a 17 01 02 z Katalogu odpadů | t | 9.76 |  | 0 | 0 | 0 | 1375 | 13420 | 21 | 0 | 0 | 0 | 0 | 0 | 801-3 | RTS 21/ I | RTS 21/ I | 0 | 0 |  | Přesun suti |  |  |  | POL8_
|  | Demontážní hmotnosti z položek s pořadovými čísly: : | [24 empty] | VV | 0
|  | 25,27,28,29,30,31,32,33,34,35,36,37,38,39 : | [24 empty] | VV | 0
|  | Součet: : 9,76 |  | 9.76 | [22 empty] | VV | 0
[25 empty] | 15 | 21 | DPH
| Celkem |  |  |  |  | 0 | [18 empty] | 0 | 0 | SUM
END
Note on S6: Jedná se o informaci, zda se jedná o položku, která je do rozpočtu zadána z cenové soustavy RTS, nebo vlastní.
Note on T6: Jedná se o název CÚ, která je zadána u položky rozpočtu

## 01 64210501B Pol
Položkový soupis prací a dodávek | [26 empty] | #TypZaznamu#
S: | 642105 | Rekonstrukce skladů v objektu výjezdového stanoviště Karviná - I. etapa | [24 empty] | STA
O: | 01 | Rekonstrukce skladů | [21 empty] | STA |  |  | OBJ
R: | 64210501B | Zdravotechnika | [24 empty] | ROZ
P.č. | Číslo položky | Název položky | MJ | Množství | Cena / MJ | Celkem | Dodávka | Dodávka celk. | Montáž | Montáž celk. | DPH | Cena s DPH | Hmotnost / MJ | Hmotnost celk.(t) | Dem. hmotnost / MJ | Dem. hmotnost celk.(t) | Ceník | Cen. soustava / platnost | Cenová úroveň | Nhod / MJ | Nhod celk. | Dodavatel | Typ položky
Díl: | 3 | Svislé a kompletní konstrukce |  |  |  | 0 |  | 0 |  | 708 |  | 0 |  | 0.08 |  | 0 |  |  |  |  | 0 | [5 empty] | DIL
12 | 310235261 | Zazdívka otvorů ve zdivu nadzákladovém cihlami pálenými plochy do 0,0225 m2, ve zdi tl. přes 450 do, 600 mm | kus | 3 |  | 0 | 0 | 0 | 236 | 708 | 21 | 0 | 0.02524 | 0.08 | 0 | 0 |  | URS | ÚRS 21 01 | 0 | 0 |  | Práce |  |  |  | POL1_1
|  | Poznámka k položce: | [24 empty] | POP
|  | viz výkres č. D.1.4.1.b.01 - 03 | [24 empty] | POP
|  | 1+(2) : | [24 empty] | VV | 0
|  | 3 |  | 3 | [22 empty] | VV | 0
Díl: | 8 | Trubní vedení |  |  |  | 0 |  | 0 |  | 820 |  | 0 |  | 0 |  | 0 |  |  |  |  | 0 | [5 empty] | DIL
16 | SPC02 | Zaslepení stávajícího svodného kanalizačního potrubí montážní pěnou | kus | 1 |  | 0 | 0 | 0 | 820 | 820 | 21 | 0 | 0.00034 | 0 | 0 | 0 |  | Vlastní | Indiv | 0 | 0 |  | Práce |  |  |  | POL1_1
|  | Poznámka k položce: | [24 empty] | POP
|  | viz výkres č. D.1.4.1.b.01 | [24 empty] | POP
|  | 1 : | [24 empty] | VV | 0
|  | 1 |  | 1 | [22 empty] | VV | 0
Díl: | 9 | Ostatní konstrukce a práce, bourání |  |  |  | 0 |  | 0 |  | 548 |  | 0 |  | 0 |  | 0.03 |  |  |  |  | 0 | [5 empty] | DIL
19 | 971033261 | Vybourání otvorů ve zdivu základovém nebo nadzákladovém zcihel, tvárnic, příčkovek zcihel pálených, na maltu vápennou nebo vápenocementovou plochy do 0,0225 m2, tl. do 600 mm | kus | 2 |  | 0 | 0 | 0 | 274 | 548 | 21 | 0 | 0 | 0 | 0.016 | 0.03 |  | URS | ÚRS 21 01 | 0 | 0 |  | Práce |  |  |  | POL1_1
|  | Poznámka k položce: | [24 empty] | POP
|  | viz výkres č. D.1.4.1.b.01 - 03 | [24 empty] | POP
|  | 2 : | [24 empty] | VV | 0
|  | 2 |  | 2 | [22 empty] | VV | 0
Díl: | 997 | Přesun sutě |  |  |  | 0 |  | 0 |  | 330.11 |  | 0 |  | 0 |  | 0 |  |  |  |  | 0 | [5 empty] | DIL
21 | 997013151 | Vnitrostaveništní doprava suti a vybouraných hmot vodorovně do 50 m svisle somezením mechanizace pro, budovy a haly výšky do 6 m | t | 0.151 |  | 0 | 0 | 0 | 633 | 95.58 | 21 | 0 | 0 | 0 | 0 | 0 |  | URS | ÚRS 21 01 | 0 | 0 |  | Práce |  |  |  | POL1_1
|  | Poznámka k položce: | [24 empty] | POP
|  | viz výkres č. D.1.4.1.b.01 | [24 empty] | POP
|  | 0,151 : | [24 empty] | VV | 0
|  | 0,151 |  | 0.15 | [22 empty] | VV | 0
22 | 997013511 | Odvoz suti a vybouraných hmot zmeziskládky na skládku snaložením a se složením, na vzdálenost do 1, km | t | 0.151 |  | 0 | 0 | 0 | 333 | 50.28 | 21 | 0 | 0 | 0 | 0 | 0 |  | URS | ÚRS 21 01 | 0 | 0 |  | Práce |  |  |  | POL1_1
|  | Poznámka k položce: | [24 empty] | POP
|  | viz výkres č. D.1.4.1.b.01 | [24 empty] | POP
|  | 0,151 : | [24 empty] | VV | 0
|  | 0,151 |  | 0.15 | [22 empty] | VV | 0
23 | 997013509 | Odvoz suti a vybouraných hmot na skládku nebo meziskládku se složením, na vzdálenost Příplatek k, ceně za každý další i započatý 1 km přes 1 km | t | 0.151 |  | 0 | 0 | 0 | 10.2 | 1.54 | 21 | 0 | 0 | 0 | 0 | 0 |  | URS | ÚRS 21 01 | 0 | 0 |  | Práce |  |  |  | POL1_1
|  | Poznámka k položce: | [24 empty] | POP
|  | viz výkres č. D.1.4.1.b.01 | [24 empty] | POP
|  | 0,151 : | [24 empty] | VV | 0
|  | 0,151 |  | 0.15 | [22 empty] | VV | 0
24 | 997013631 | Poplatek za uložení na skládce (skládkovné) stavebního odpadu směsného | t | 0.151 |  | 0 | 0 | 0 | 1210 | 182.71 | 21 | 0 | 0 | 0 | 0 | 0 |  | URS | ÚRS 21 01 | 0 | 0 |  | Práce |  |  |  | POL1_1
|  | Poznámka k položce: | [24 empty] | POP
|  | viz výkres č. D.1.4.1.b.01 | [24 empty] | POP
|  | 0,151 : | [24 empty] | VV | 0
|  | 0,151 |  | 0.15 | [22 empty] | VV | 0
Díl: | 721 | Zdravotechnika - vnitřní kanalizace |  |  |  | 0 |  | 0 |  | 11036.39 |  | 0 |  | 0 |  | 0 |  |  |  |  | 0 | [5 empty] | DIL
26 | 721171803 | Demontáž potrubí z PP trub odpadních nebo připojovacích do D 75 | m | 2 |  | 0 | 0 | 0 | 11.7 | 23.4 | 21 | 0 | 0 | 0 | 0.0021 | 0 |  | URS | ÚRS 21 01 | 0 | 0 |  | Práce |  |  |  | POL1_7
|  | Poznámka k položce: | [24 empty] | POP
|  | viz výkres č. D.1.4.1.b.01 | [24 empty] | POP
|  | 2 : | [24 empty] | VV | 0
|  | 2 |  | 2 | [22 empty] | VV | 0
28 | 721174043 | Potrubí z trub polypropylenových připojovací DN 50 | m | 4 |  | 0 | 0 | 0 | 441 | 1764 | 21 | 0 | 0.00048 | 0 | 0 | 0 |  | URS | ÚRS 21 01 | 0 | 0 |  | Práce |  |  |  | POL1_7
|  | Poznámka k položce: | [24 empty] | POP
|  | viz výkres č. D.1.4.1.b.02 | [24 empty] | POP
|  | 4 : | [24 empty] | VV | 0
|  | 4 |  | 4 | [22 empty] | VV | 0
29 | 721194104 | Vyměření přípojek na potrubí vyvedení a upevnění odpadních výpustek DN 40 | kus | 2 |  | 0 | 0 | 0 | 75.4 | 150.8 | 21 | 0 | 0 | 0 | 0 | 0 |  | URS | ÚRS 21 01 | 0 | 0 |  | Práce |  |  |  | POL1_7
|  | Poznámka k položce: | [24 empty] | POP
|  | viz výkres č. D.1.4.1.b.02 | [24 empty] | POP
|  | 2 : | [24 empty] | VV | 0
|  | 2 |  | 2 | [22 empty] | VV | 0
30 | 721290111 | Zkouška těsnosti kanalizace v objektech vodou do DN 125 | m | 4 |  | 0 | 0 | 0 | 23.7 | 94.8 | 21 | 0 | 0 | 0 | 0 | 0 |  | URS | ÚRS 21 01 | 0 | 0 |  | Práce |  |  |  | POL1_7
|  | Poznámka k položce: | [24 empty] | POP
|  | viz výkres č. D.1.4.1.b.02 | [24 empty] | POP
|  | 4 : | [24 empty] | VV | 0
|  | 4 |  | 4 | [22 empty] | VV | 0
31 | 721910912 | Pročištění svislých odpadů v jednom podlaží do DN 200 | kus | 3 |  | 0 | 0 | 0 | 369 | 1107 | 21 | 0 | 0 | 0 | 0 | 0 |  | URS | ÚRS 21 01 | 0 | 0 |  | Práce |  |  |  | POL1_7
|  | Poznámka k položce: | [24 empty] | POP
|  | viz výkres č. D.1.4.1.b.02 | [24 empty] | POP
|  | 3 : | [24 empty] | VV | 0
|  | 3 |  | 3 | [22 empty] | VV | 0
32 | 721910922 | Pročištění ležatých svodů do DN 300 | m | 30 |  | 0 | 0 | 0 | 195 | 5850 | 21 | 0 | 0 | 0 | 0 | 0 |  | URS | ÚRS 21 01 | 0 | 0 |  | Práce |  |  |  | POL1_7
|  | Poznámka k položce: | [24 empty] | POP
|  | viz výkres č. D.1.4.1.b.02 | [24 empty] | POP
POP
|  | Odhadovaná délka stávajících svodných potrubí. | [24 empty] | POP
|  | 30 : | [24 empty] | VV | 0
|  | 30 |  | 30 | [22 empty] | VV | 0
33 | SPC01 | Výřez a demontáž odbočné tvarovky na odpadním potrubí ztrub z PP | kus | 1 |  | 0 | 0 | 0 | 672.47 | 672.47 | 21 | 0 | 7e-05 | 0 | 0.001 | 0 |  | Vlastní | Indiv | 0 | 0 |  | Práce |  |  |  | POL1_7
|  | Poznámka k položce: | [24 empty] | POP
|  | viz výkres č. D.1.4.1.b.01 | [24 empty] | POP
|  | 1 : | [24 empty] | VV | 0
|  | 1 |  | 1 | [22 empty] | VV | 0
34 | 721173401 | Potrubí z trub PVC SN4 svodné (ležaté) DN 110 | m | 3.5 |  | 0 | 0 | 0 | 333 | 1165.5 | 21 | 0 | 0.00142 | 0 | 0 | 0 |  | URS | ÚRS 21 01 | 0 | 0 |  | Práce |  |  |  | POL1_7
|  | Poznámka k položce: | [24 empty] | POP
|  | viz výkres č. D.1.4.1.b.02 | [24 empty] | POP
|  | 3,5 : | [24 empty] | VV | 0
|  | 3,5 |  | 3.5 | [22 empty] | VV | 0
35 | 721290821 | Vnitrostaveništní přemístění vybouraných (demontovaných) hmot vnitřní kanalizace vodorovně do 100 m, vobjektech výšky do 6 m | t | 0.005 |  | 0 | 0 | 0 | 1520 | 7.6 | 21 | 0 | 0 | 0 | 0 | 0 |  | URS | ÚRS 21 01 | 0 | 0 |  | Práce |  |  |  | POL1_7
|  | Poznámka k položce: | [24 empty] | POP
|  | viz výkres č. D.1.4.1.b.01 | [24 empty] | POP
|  | 0,005 : | [24 empty] | VV | 0
|  | 0,005 |  | 0.01 | [22 empty] | VV | 0
36 | 998721201 | Přesun hmot pro vnitřní kanalizace stanovený procentní sazbou (%) z ceny vodorovná dopravní, vzdálenost do 50 m v objektech výšky do 6 m | % | 119.535 |  | 0 | 0 | 0 | 1.68 | 200.82 | 21 | 0 | 0 | 0 | 0 | 0 |  | URS | ÚRS 21 01 | 0 | 0 |  | Práce |  |  |  | POL1_7
|  | Poznámka k položce: | [24 empty] | POP
|  | viz výkres č. D.1.4.1.b.01 - 02 | [24 empty] | POP
Díl: | 722 | Zdravotechnika - vnitřní vodovod |  |  |  | 0 |  | 0 |  | 5581.57 |  | 0 |  | 0.01 |  | 0 |  |  |  |  | 0 | [5 empty] | DIL
37 | 722170801 | Demontáž rozvodů vody zplastů do O 25 mm | m | 1.6 |  | 0 | 0 | 0 | 19.7 | 31.52 | 21 | 0 | 0 | 0 | 0.00028 | 0 |  | URS | ÚRS 21 01 | 0 | 0 |  | Práce |  |  |  | POL1_7
|  | Poznámka k položce: | [24 empty] | POP
|  | viz výkres č. D.1.4.1.b.01 | [24 empty] | POP
|  | 0,8+0,8 : | [24 empty] | VV | 0
|  | 1,6 |  | 1.6 | [22 empty] | VV | 0
38 | 722171913 | Odříznutí trubky nebo tvarovky u rozvodů vody zplastů D přes 20 do 25 mm | kus | 2 |  | 0 | 0 | 0 | 7.99 | 15.98 | 21 | 0 | 0 | 0 | 0 | 0 |  | URS | ÚRS 21 01 | 0 | 0 |  | Práce |  |  |  | POL1_7
|  | Poznámka k položce: | [24 empty] | POP
|  | viz výkres č. D.1.4.1.b.01 | [24 empty] | POP
|  | 2 : | [24 empty] | VV | 0
|  | 2 |  | 2 | [22 empty] | VV | 0
39 | 722173913 | Spoje rozvodů vody zplastů svary polyfuzí D přes 20 do 25 mm | kus | 2 |  | 0 | 0 | 0 | 48 | 96 | 21 | 0 | 0 | 0 | 0 | 0 |  | URS | ÚRS 21 01 | 0 | 0 |  | Práce |  |  |  | POL1_7
|  | Poznámka k položce: | [24 empty] | POP
|  | viz výkres č. D.1.4.1.b.03 | [24 empty] | POP
|  | 2 : | [24 empty] | VV | 0
|  | 2 |  | 2 | [22 empty] | VV | 0
40 | 722174002 | Potrubí zplastových trubek zpolypropylenu PPR svařovaných polyfúzně PN 16 (SDR 7,4) D 20 x 2,8 | m | 6 |  | 0 | 0 | 0 | 308 | 1848 | 21 | 0 | 0.00084 | 0.01 | 0 | 0 |  | URS | ÚRS 21 01 | 0 | 0 |  | Práce |  |  |  | POL1_7
|  | Poznámka k položce: | [24 empty] | POP
|  | viz výkres č. D.1.4.1.b.03 | [24 empty] | POP
|  | 3+3 : | [24 empty] | VV | 0
|  | 6 |  | 6 | [22 empty] | VV | 0
41 | 722181221.R | Ochrana potrubí termoizolačními trubicemi z pěnového polyetylenu PE přilepenými v příčných a, podélných spojích, tloušťky izolace 13 mm, vnitřního průměru izolace 22 mm | m | 3 |  | 0 | 0 | 0 | 70.19 | 210.57 | 21 | 0 | 3e-05 | 0 | 0 | 0 |  | Vlastní | Indiv | 0 | 0 |  | Práce |  |  |  | POL1_7
|  | Poznámka k položce: | [24 empty] | POP
|  | viz výkres č. D.1.4.1.b.03 | [24 empty] | POP
|  | 3 : | [24 empty] | VV | 0
|  | 3 |  | 3 | [22 empty] | VV | 0
42 | 722181241.R | Ochrana potrubí termoizolačními trubicemi z pěnového polyetylenu PE přilepenými v příčných a, podélných spojích, tloušťky izolace 20 mm, vnitřního průměru izolace 22 mm | m | 3 |  | 0 | 0 | 0 | 97.62 | 292.86 | 21 | 0 | 0.00016 | 0 | 0 | 0 |  | Vlastní | Indiv | 0 | 0 |  | Práce |  |  |  | POL1_7
|  | Poznámka k položce: | [24 empty] | POP
|  | viz výkres č. D.1.4.1.b.03 | [24 empty] | POP
|  | 3 : | [24 empty] | VV | 0
|  | 3 |  | 3 | [22 empty] | VV | 0
43 | 722190401 | Zřízení přípojek na potrubí vyvedení a upevnění výpustek do DN 25 | kus | 4 |  | 0 | 0 | 0 | 204 | 816 | 21 | 0 | 0 | 0 | 0 | 0 |  | URS | ÚRS 21 01 | 0 | 0 |  | Práce |  |  |  | POL1_7
|  | Poznámka k položce: | [24 empty] | POP
|  | viz výkres č. D.1.4.1.b.03 | [24 empty] | POP
|  | 2*2 : | [24 empty] | VV | 0
|  | 4 |  | 4 | [22 empty] | VV | 0
44 | 722190901 | Rekonstrukce ostatní uzavření nebo otevření vodovodního potrubí při opravách včetně vypuštění a, napuštění | kus | 6 |  | 0 | 0 | 0 | 79.2 | 475.2 | 21 | 0 | 0 | 0 | 0 | 0 |  | URS | ÚRS 21 01 | 0 | 0 |  | Práce |  |  |  | POL1_7
|  | Poznámka k položce: | [24 empty] | POP
|  | viz výkres č. D.1.4.1.b.01, 03 | [24 empty] | POP
|  | 2+(2+2) : | [24 empty] | VV | 0
|  | 6 |  | 6 | [22 empty] | VV | 0
45 | 722220111 | Armatury s jedním závitem nástěnky pro výtokový ventil G 1/2" | kus | 4 |  | 0 | 0 | 0 | 172 | 688 | 21 | 0 | 0.00013 | 0 | 0 | 0 |  | URS | ÚRS 21 01 | 0 | 0 |  | Práce |  |  |  | POL1_7
|  | Poznámka k položce: | [24 empty] | POP
|  | viz výkres č. D.1.4.1.b.03 | [24 empty] | POP
|  | 2*2 : | [24 empty] | VV | 0
|  | 4 |  | 4 | [22 empty] | VV | 0
46 | 722290215 | Zkouška těsnosti vodovodního potrubí do DN 100 | m | 6 |  | 0 | 0 | 0 | 130 | 780 | 21 | 0 | 0.0004 | 0 | 0 | 0 |  | URS | ÚRS 21 01 | 0 | 0 |  | Práce |  |  |  | POL1_7
|  | Poznámka k položce: | [24 empty] | POP
|  | viz výkres č. D.1.4.1.b.03 | [24 empty] | POP
|  | 3+3 : | [24 empty] | VV | 0
|  | 6 |  | 6 | [22 empty] | VV | 0
47 | 722290234 | Zkoušky, proplach a desinfekce vodovodního potrubí proplach a desinfekce vodovodního potrubí do DN, 80 | m | 6 |  | 0 | 0 | 0 | 42.9 | 257.4 | 21 | 0 | 1e-05 | 0 | 0 | 0 |  | URS | ÚRS 21 01 | 0 | 0 |  | Práce |  |  |  | POL1_7
|  | Poznámka k položce: | [24 empty] | POP
|  | viz výkres č. D.1.4.1.b.03 | [24 empty] | POP
|  | 3+3 : | [24 empty] | VV | 0
|  | 6 |  | 6 | [22 empty] | VV | 0
48 | 722290821 | Vnitrostaveništní přemístění vybouraných (demontovaných) hmot vnitřní vodovod vodorovně do 100 m v, objektech výšky do 6 m | t | 0.009 |  | 0 | 0 | 0 | 1520 | 13.68 | 21 | 0 | 0 | 0 | 0 | 0 |  | URS | ÚRS 21 01 | 0 | 0 |  | Práce |  |  |  | POL1_7
|  | Poznámka k položce: | [24 empty] | POP
|  | viz výkres č. D.1.4.1.b.01 | [24 empty] | POP
|  | 0,009 : | [24 empty] | VV | 0
|  | 0,009 |  | 0.01 | [22 empty] | VV | 0
49 | 998722201 | Přesun hmot pro vnitřní vodovod stanovený procentní sazbou (%) z ceny vodorovná dopravní vzdálenost, do 50 m v objektech výšky do 6 m | % | 55.252 |  | 0 | 0 | 0 | 1.02 | 56.36 | 21 | 0 | 0 | 0 | 0 | 0 |  | URS | ÚRS 21 01 | 0 | 0 |  | Práce |  |  |  | POL1_7
|  | Poznámka k položce: | [24 empty] | POP
|  | viz výkres č. D.1.4.1.b.01, 03 | [24 empty] | POP
Díl: | 725 | Zdravotechnika - zařizovací předměty |  |  |  | 0 |  | 8954 |  | 1641.56 |  | 0 |  | 0 |  | 0.04 |  |  |  |  | 0 | [5 empty] | DIL
50 | 725310823.R | Demontáž dřezů jednodílných bez výtokových armatur na nohou | soubor | 1 |  | 0 | 0 | 0 | 78.4 | 78.4 | 21 | 0 | 0 | 0 | 0.0405 | 0.04 |  | URS | ÚRS 21 01 | 0 | 0 |  | Práce |  |  |  | POL1_7
|  | Poznámka k položce: | [24 empty] | POP
|  | viz výkres č. D.1.4.1.b.01 | [24 empty] | POP
|  | 1 : | [24 empty] | VV | 0
|  | 1 |  | 1 | [22 empty] | VV | 0
51 | 7258108.R01 | Demontáž ventilů rohových ventilů vč. připojovací hadice | kus | 2 |  | 0 | 0 | 0 | 51.2 | 102.4 | 21 | 0 | 0 | 0 | 0.00094 | 0 |  | Vlastní | Indiv | 0 | 0 |  | Práce |  |  |  | POL1_7
|  | Poznámka k položce: | [24 empty] | POP
|  | viz výkres č. D.1.4.1.b.01 | [24 empty] | POP
|  | 2 : | [24 empty] | VV | 0
|  | 2 |  | 2 | [22 empty] | VV | 0
52 | 725820802.R | Demontáž baterie stojánkové do jednoho otvoru vč. ramínka | soubor | 1 |  | 0 | 0 | 0 | 84.1 | 84.1 | 21 | 0 | 0 | 0 | 0.003 | 0 |  | URS | ÚRS 21 01 | 0 | 0 |  | Práce |  |  |  | POL1_7
|  | Poznámka k položce: | [24 empty] | POP
|  | viz výkres č. D.1.4.1.b.01 | [24 empty] | POP
|  | 1 : | [24 empty] | VV | 0
|  | 1 |  | 1 | [22 empty] | VV | 0
53 | 725850800 | Demontáž odpadních ventilů všech připojovacích dimenzí | kus | 1 |  | 0 | 0 | 0 | 23.9 | 23.9 | 21 | 0 | 0 | 0 | 0.00086 | 0 |  | URS | ÚRS 21 01 | 0 | 0 |  | Práce |  |  |  | POL1_7
|  | Poznámka k položce: | [24 empty] | POP
|  | viz výkres č. D.1.4.1.b.01 | [24 empty] | POP
|  | 1 : | [24 empty] | VV | 0
|  | 1 |  | 1 | [22 empty] | VV | 0
54 | 725860811 | Demontáž zápachových uzávěrek pro zařizovací předměty jednoduchých | kus | 1 |  | 0 | 0 | 0 | 14.4 | 14.4 | 21 | 0 | 0 | 0 | 0.00085 | 0 |  | URS | ÚRS 21 01 | 0 | 0 |  | Práce |  |  |  | POL1_7
|  | Poznámka k položce: | [24 empty] | POP
|  | viz výkres č. D.1.4.1.b.01 | [24 empty] | POP
|  | 1 : | [24 empty] | VV | 0
|  | 1 |  | 1 | [22 empty] | VV | 0
55 | 55161322 | uzávěrka zápachová umyvadlová s krycí růžicí odtoku DN 40 | kus | 2 |  | 0 | 205 | 410 | 0 | 0 | 21 | 0 | 0.00019 | 0 | 0 | 0 |  | URS | ÚRS 21 01 | 0 | 0 |  | Specifikace |  |  |  | POL3_0
|  | Poznámka k položce: | [24 empty] | POP
|  | viz výkres č. D.1.4.1.b.02 - 03 | [24 empty] | POP
|  | 2 : | [24 empty] | VV | 0
|  | 2 |  | 2 | [22 empty] | VV | 0
56 | 725869101 | Zápachové uzávěrky zařizovacích předmětů montáž zápachových uzávěrek umyvadlových do DN 40 | kus | 2 |  | 0 | 0 | 0 | 136 | 272 | 21 | 0 | 0.00014 | 0 | 0 | 0 |  | URS | ÚRS 21 01 | 0 | 0 |  | Práce |  |  |  | POL1_7
|  | Poznámka k položce: | [24 empty] | POP
|  | viz výkres č. D.1.4.1.b.02 - 03 | [24 empty] | POP
|  | 2 : | [24 empty] | VV | 0
|  | 2 |  | 2 | [22 empty] | VV | 0
57 | 55145726 | baterie páková stojánková s vysokým výtokovým ramínkem chrom | kus | 2 |  | 0 | 3480 | 6960 | 0 | 0 | 21 | 0 | 0.00165 | 0 | 0 | 0 |  | URS | ÚRS 21 01 | 0 | 0 |  | Specifikace |  |  |  | POL3_0
|  | Poznámka k položce: | [24 empty] | POP
|  | viz výkres č. D.1.4.1.b.02 - 03 | [24 empty] | POP
|  | 2 : | [24 empty] | VV | 0
|  | 2 |  | 2 | [22 empty] | VV | 0
58 | 725829131 | Baterie umyvadlové montáž ostatních typů stojánkových G 1/2" | kus | 2 |  | 0 | 0 | 0 | 160 | 320 | 21 | 0 | 4e-05 | 0 | 0 | 0 |  | URS | ÚRS 21 01 | 0 | 0 |  | Práce |  |  |  | POL1_7
|  | Poznámka k položce: | [24 empty] | POP
|  | viz výkres č. D.1.4.1.b.02 - 03 | [24 empty] | POP
|  | 2 : | [24 empty] | VV | 0
|  | 2 |  | 2 | [22 empty] | VV | 0
59 | 55190001 | flexi hadice ohebná sanitární D 9x13mm FF 3/8" 500mm | m | 2 |  | 0 | 252 | 504 | 0 | 0 | 21 | 0 | 0.0002 | 0 | 0 | 0 |  | URS | ÚRS 21 01 | 0 | 0 |  | Specifikace |  |  |  | POL3_0
|  | Poznámka k položce: | [24 empty] | POP
|  | viz výkres č. D.1.4.1.b.02 - 03 | [24 empty] | POP
|  | 2*2*0,5 : | [24 empty] | VV | 0
|  | 2 |  | 2 | [22 empty] | VV | 0
60 | 55141002 | ventil kulový rohový s filtrem 1/2"x3/8" s celokovovým kulatým designem | kus | 4 |  | 0 | 270 | 1080 | 0 | 0 | 21 | 0 | 0.00031 | 0 | 0 | 0 |  | URS | ÚRS 21 01 | 0 | 0 |  | Specifikace |  |  |  | POL3_0
|  | Poznámka k položce: | [24 empty] | POP
|  | viz výkres č. D.1.4.1.b.02 - 03 | [24 empty] | POP
|  | 2*2 : | [24 empty] | VV | 0
|  | 4 |  | 4 | [22 empty] | VV | 0
61 | 725819401 | Ventily montáž ventilů ostatních typů rohových s připojovací trubičkou G 1/2" | soubor | 4 |  | 0 | 0 | 0 | 179 | 716 | 21 | 0 | 9e-05 | 0 | 0 | 0 |  | URS | ÚRS 21 01 | 0 | 0 |  | Práce |  |  |  | POL1_7
|  | Poznámka k položce: | [24 empty] | POP
|  | viz výkres č. D.1.4.1.b.02 - 03 | [24 empty] | POP
|  | 2*2 : | [24 empty] | VV | 0
|  | 4 |  | 4 | [22 empty] | VV | 0
62 | 725590811 | Vnitrostaveništní přemístění vybouraných (demontovaných) hmot zařizovacích předmětů vodorovně do 100, m v objektech výšky do 6 m | t | 0.006 |  | 0 | 0 | 0 | 1360 | 8.16 | 21 | 0 | 0 | 0 | 0 | 0 |  | URS | ÚRS 21 01 | 0 | 0 |  | Práce |  |  |  | POL1_7
|  | Poznámka k položce: | [24 empty] | POP
|  | viz výkres č. D.1.4.1.b.01 | [24 empty] | POP
|  | 0,006 : | [24 empty] | VV | 0
|  | 0,006 |  | 0.01 | [22 empty] | VV | 0
63 | 998725201 | Přesun hmot pro zařizovací předměty stanovený procentní sazbou (%) z ceny vodorovná dopravní, vzdálenost do 50 m v objektech výšky do 6 m | % | 105.734 |  | 0 | 0 | 0 | 0.21 | 22.2 | 21 | 0 | 0 | 0 | 0 | 0 |  | URS | ÚRS 21 01 | 0 | 0 |  | Práce |  |  |  | POL1_7
|  | Poznámka k položce: | [24 empty] | POP
|  | viz výkres č. D.1.4.1.b.02 - 03 | [24 empty] | POP
Díl: | 23-M | Montáže potrubí |  |  |  | 0 |  | 0 |  | 3562.6 |  | 0 |  | 0 |  | 0 |  |  |  |  | 0 | [5 empty] | DIL
64 | 230170003 | Příprava pro zkoušku těsnosti potrubí DN přes 80 do 125 | sada | 1 |  | 0 | 0 | 0 | 3480 | 3480 | 21 | 0 | 0 | 0 | 0 | 0 |  | URS | ÚRS 21 01 | 0 | 0 |  | Práce |  |  |  | POL1_1
|  | Poznámka k položce: | [24 empty] | POP
|  | viz výkres č. D.1.4.1.b.02 | [24 empty] | POP
|  | 1 : | [24 empty] | VV | 0
|  | 1 |  | 1 | [22 empty] | VV | 0
65 | 230170013 | Zkouška těsnosti potrubí DN přes 80 do 125 | m | 3.5 |  | 0 | 0 | 0 | 23.6 | 82.6 | 21 | 0 | 0 | 0 | 0 | 0 |  | URS | ÚRS 21 01 | 0 | 0 |  | Práce |  |  |  | POL1_1
|  | Poznámka k položce: | [24 empty] | POP
|  | viz výkres č. D.1.4.1.b.02 | [24 empty] | POP
|  | 3,5 : | [24 empty] | VV | 0
|  | 3,5 |  | 3.5 | [22 empty] | VV | 0
Díl: | HZS | Hodinové zúčtovací sazby |  |  |  | 0 |  | 0 |  | 7536 |  | 0 |  | 0 |  | 0 |  |  |  |  | 0 | [5 empty] | DIL
66 | HZS2212 | Hodinové zúčtovací sazby profesí PSV provádění stavebních instalací instalatér odborný | hod | 8 |  | 0 | 0 | 0 | 480 | 3840 | 21 | 0 | 0 | 0 | 0 | 0 |  | URS | ÚRS 21 01 | 0 | 0 |  | Práce |  |  |  | POL1_1
|  | Poznámka k položce: | [24 empty] | POP
|  | Zkoušky v rámci mon.prací, uvedení do provozu atd. | [24 empty] | POP
|  | 8 : | [24 empty] | VV | 0
|  | 8 |  | 8 | [22 empty] | VV | 0
67 | HZS4231 | Hodinové zúčtovací sazby ostatních profesí revizní a kontrolní činnost technik | hod | 8 |  | 0 | 0 | 0 | 462 | 3696 | 21 | 0 | 0 | 0 | 0 | 0 |  | URS | ÚRS 21 01 | 0 | 0 |  | Práce |  |  |  | POL1_1
|  | Poznámka k položce: | [24 empty] | POP
|  | Ověřování skutečného stavu, návrh opatření atd. | [24 empty] | POP
|  | 8 : | [24 empty] | VV | 0
|  | 8 |  | 8 | [22 empty] | VV | 0
[25 empty] | 15 | 21 | DPH
| Celkem |  |  |  |  | 0 | [18 empty] | 0 | 0 | SUM
END
Note on S6: Jedná se o informaci, zda se jedná o položku, která je do rozpočtu zadána z cenové soustavy RTS, nebo vlastní.
Note on T6: Jedná se o název CÚ, která je zadána u položky rozpočtu

## 01 64210501C Pol
Položkový soupis prací a dodávek | [26 empty] | #TypZaznamu#
S: | 642105 | Rekonstrukce skladů v objektu výjezdového stanoviště Karviná - I. etapa | [24 empty] | STA
O: | 01 | Rekonstrukce skladů | [21 empty] | STA |  |  | OBJ
R: | 64210501C | Elektroinstalace | [24 empty] | ROZ
P.č. | Číslo položky | Název položky | MJ | Množství | Cena / MJ | Celkem | Dodávka | Dodávka celk. | Montáž | Montáž celk. | DPH | Cena s DPH | Hmotnost / MJ | Hmotnost celk.(t) | Dem. hmotnost / MJ | Dem. hmotnost celk.(t) | Ceník | Cen. soustava / platnost | Cenová úroveň | Nhod / MJ | Nhod celk. | Dodavatel | Typ položky
Díl: | M21-03 | Kabeláž a HSV |  |  |  | 0 |  | 1870.74 |  | 14805.77 |  | 0 |  | 0.31 |  | 0.18 |  |  |  |  | 36.22 | [5 empty] | DIL
1 | 611403380 | Hrubá výplň rýh ve stropech do 3x3 cm maltou z SMS zdicí maltou | m | 65 |  | 0 | 6.17 | 401.05 | 88.83 | 5773.95 | 21 | 0 | 0.00156 | 0.1 | 0 | 0 |  | Vlastní | Indiv | 0.21 | 13.65 |  | Práce |  |  |  | POL1_
2 | 611403382 | Hrubá výplň rýh ve stropech do 5x5 cm maltou z SMS zdicí maltou | m | 8 |  | 0 | 17.12 | 136.96 | 98.38 | 787.04 | 21 | 0 | 0.00433 | 0.03 | 0 | 0 |  | Vlastní | Indiv | 0.233 | 1.86 |  | Práce |  |  |  | POL1_
3 | 612423531 | Omítka rýh stěn vápenná šířky do 15 cm, štuková | m2 | 2.5 |  | 0 | 147.57 | 368.93 | 898.43 | 2246.08 | 21 | 0 | 0.0585 | 0.15 | 0 | 0 |  | Vlastní | Indiv | 1.869 | 4.67 |  | Práce |  |  |  | POL1_
4 | 974031121 | Vysekání rýh ve zdi cihelné 3 x 3 cm | m | 65 |  | 0 | 11.3 | 734.5 | 62.8 | 4082 | 21 | 0 | 0.00049 | 0.03 | 0.002 | 0.13 |  | Vlastní | Indiv | 0.176 | 11.44 |  | Práce |  |  |  | POL1_
|  | Včetně pomocného lešení o výšce podlahy do 1900 mm a pro zatížení do 1,5 kPa (150 kg/m2). | [24 empty] | POP
5 | 974031132 | Vysekání rýh ve zdi cihelné 5 x 7 cm | m | 8 |  | 0 | 11.3 | 90.4 | 95.7 | 765.6 | 21 | 0 | 0.00049 | 0 | 0.006 | 0.05 |  | Vlastní | Indiv | 0.274 | 2.19 |  | Práce |  |  |  | POL1_
|  | Včetně pomocného lešení o výšce podlahy do 1900 mm a pro zatížení do 1,5 kPa (150 kg/m2). | [24 empty] | POP
6 | 210010002 | Trubka ohebná pod omítku, vnější průměr 20 mm včetně dodávky Monoflex 1420 | m | 30 |  | 0 | 4.63 | 138.9 | 38.37 | 1151.1 | 21 | 0 | 6e-05 | 0 | 0 | 0 |  | Vlastní | Indiv | 0.08017 | 2.41 |  | Práce |  |  |  | POL1_
Díl: | M21-02 | Rozvaděče |  |  |  | 0 |  | 0 |  | 363 |  | 0 |  | 0 |  | 0 |  |  |  |  | 0.76 | [5 empty] | DIL
7 | 210100001 | Ukončení vodičů v rozvaděči + zapojení do 2,5 mm2 | kus | 15 |  | 0 | 0 | 0 | 24.2 | 363 | 21 | 0 | 0 | 0 | 0 | 0 |  | Vlastní | Indiv | 0.0505 | 0.76 |  | Práce |  |  |  | POL1_
Díl: | M21-06 | Zásuvky,spínače aj. |  |  |  | 0 |  | 4420.05 |  | 2130.45 |  | 0 |  | 0 |  | 0 |  |  |  |  | 4.45 | [5 empty] | DIL
8 | 210110041 | Spínač zapuštěný jednopólový, řazení 1 vč. dodávky strojku, rámečku a krytu | kus | 1 |  | 0 | 197.35 | 197.35 | 62.15 | 62.15 | 21 | 0 | 0.00011 | 0 | 0 | 0 |  | Vlastní | Indiv | 0.13 | 0.13 |  | Práce |  |  |  | POL1_
9 | 210110045 | Spínač zapuštěný střídavý, řazení 6 vč. dodávky strojku, rámečku a krytu | kus | 8 |  | 0 | 205.33 | 1642.64 | 74.67 | 597.36 | 21 | 0 | 0.00011 | 0 | 0 | 0 |  | Vlastní | Indiv | 0.1562 | 1.25 |  | Práce |  |  |  | POL1_
10 | 210110046 | Spínač zapuštěný křížový, řazení 7 vč. dodávky strojku, rámečku a krytu | kus | 2 |  | 0 | 263.29 | 526.58 | 84.71 | 169.42 | 21 | 0 | 0.00011 | 0 | 0 | 0 |  | Vlastní | Indiv | 0.1772 | 0.35 |  | Práce |  |  |  | POL1_
11 | 210111011 | Zásuvka domovní zapuštěná - provedení 2P+PE včetně dodávky zásuvky a rámečku | kus | 11 |  | 0 | 186.68 | 2053.48 | 118.32 | 1301.52 | 21 | 0 | 9e-05 | 0 | 0 | 0 |  | Vlastní | Indiv | 0.2475 | 2.72 |  | Práce |  |  |  | POL1_
Díl: | M21-05 | Osvětlení |  |  |  | 0 |  | 0 |  | 4101.5 |  | 0 |  | 0 |  | 0 |  |  |  |  | 8.58 | [5 empty] | DIL
12 | 210201521 | Svítidlo LED technické stropní přisazené | kus | 13 |  | 0 | 0 | 0 | 315.5 | 4101.5 | 21 | 0 | 0 | 0 | 0 | 0 |  | Vlastní | Indiv | 0.66 | 8.58 |  | Práce |  |  |  | POL1_
Díl: | M21-03 | Kabeláž a HSV |  |  |  | 0 |  | 3060 |  | 5686 |  | 0 |  | 0.03 |  | 0 |  |  |  |  | 11.9 | [5 empty] | DIL
13 | 210800105 | Kabel CYKY 750 V 3x1,5 mm2 uložený pod omítkou včetně dodávky kabelu | m | 110 |  | 0 | 14.76 | 1623.6 | 33.44 | 3678.4 | 21 | 0 | 0.00016 | 0.02 | 0 | 0 |  | Vlastní | Indiv | 0.07 | 7.7 |  | Práce |  |  |  | POL1_
14 | 210800106 | Kabel CYKY 750 V 3x2,5 mm2 uložený pod omítkou včetně dodávky kabelu | m | 60 |  | 0 | 23.94 | 1436.4 | 33.46 | 2007.6 | 21 | 0 | 0.00021 | 0.01 | 0 | 0 |  | Vlastní | Indiv | 0.07 | 4.2 |  | Práce |  |  |  | POL1_
Díl: | M21-02 | Rozvaděče |  |  |  | 0 |  | 0 |  | 3120 |  | 0 |  | 0 |  | 0 |  |  |  |  | 5 | [5 empty] | DIL
15 | 900 | HZS odkrytovaní, zakrytování rozvaděče a jine podružné práce v rozvaděči. | h | 5 |  | 0 | 0 | 0 | 624 | 3120 | 21 | 0 | 0 | 0 | 0 | 0 |  | Vlastní | Indiv | 1 | 5 |  | HZS |  |  |  | POL10_
Díl: | M21-05 | Osvětlení |  |  |  | 0 |  | 19000 |  | 0 |  | 0 |  | 0 |  | 0 |  |  |  |  | 0 | [5 empty] | DIL
16 | PL2500M1N4ND | úzký korpus 1275mm, LED 840, korpus PE, opálový PC kryt, IP65, zdroj 700mA 20W, 2750lm | Soubor | 12 |  | 0 | 1450 | 17400 | 0 | 0 | 21 | 0 | 0 | 0 | 0 | 0 |  | Vlastní | Indiv | 0 | 0 |  | Specifikace |  |  |  | POL3_
17 | PL3500L1N4ND | úzký korpus 1575mm, LED 840, korpus PE, opálový PC kryt, IP65, zdroj 700mA 32W, 4400lm | Soubor | 1 |  | 0 | 1600 | 1600 | 0 | 0 | 21 | 0 | 0 | 0 | 0 | 0 |  | Vlastní | Indiv | 0 | 0 |  | Specifikace |  |  |  | POL3_
Díl: | M21-03 | Kabeláž a HSV |  |  |  | 0 |  | 256.1 |  | 2800.4 |  | 0 |  | 0 |  | 0 |  |  |  |  | 6.63 | [5 empty] | DIL
18 | 220260022 | Krabice KP 68 ve zdi včetně vysekání lůžka | kus | 17 |  | 0 | 6.84 | 116.28 | 139.66 | 2374.22 | 21 | 0 | 0.00012 | 0 | 0 | 0 |  | Vlastní | Indiv | 0.3313 | 5.63 |  | Práce |  |  |  | POL1_
19 | 220260026 | Krabice KO 100 ve zdi včetně vysekání lůžka | kus | 2 |  | 0 | 69.91 | 139.82 | 213.09 | 426.18 | 21 | 0 | 0.00023 | 0 | 0 | 0 |  | Vlastní | Indiv | 0.502 | 1 |  | Práce |  |  |  | POL1_
Díl: | M21-11 | Ostatní náklady |  |  |  | 0 |  | 0 |  | 6696 |  | 0 |  | 0 |  | 0 |  |  |  |  | 12 | [5 empty] | DIL
20 | 220890202 | Revize | h | 12 |  | 0 | 0 | 0 | 558 | 6696 | 21 | 0 | 0 | 0 | 0 | 0 |  | Vlastní | Indiv | 1 | 12 |  | Práce |  |  |  | POL1_
Díl: | M21-03 | Kabeláž a HSV |  |  |  | 0 |  | 0 |  | 819 |  | 0 |  | 0 |  | 0 |  |  |  |  | 1.71 | [5 empty] | DIL
21 | 222280214 | Kabel UTP/FTP kat.5e v trubkách | m | 30 |  | 0 | 0 | 0 | 27.3 | 819 | 21 | 0 | 0 | 0 | 0 | 0 |  | Vlastní | Indiv | 0.057 | 1.71 |  | Práce |  |  |  | POL1_
Díl: | M21-06 | Zásuvky,spínače aj. |  |  |  | 0 |  | 499.88 |  | 708.12 |  | 0 |  | 0 |  | 0 |  |  |  |  | 0.64 | [5 empty] | DIL
22 | 222290001 | Zásuvka 1xRJ45 UTP kat.5e pod omítku | kus | 2 |  | 0 | 0 | 0 | 167.1 | 334.2 | 21 | 0 | 0 | 0 | 0 | 0 |  | Vlastní | Indiv | 0.14033 | 0.28 |  | Práce |  |  |  | POL1_
23 | 222290301 | Modul RJ45 kat.5e do krabice | kus | 2 |  | 0 | 249.94 | 499.88 | 186.96 | 373.92 | 21 | 0 | 0 | 0 | 0 | 0 |  | Vlastní | Indiv | 0.18167 | 0.36 |  | Práce |  |  |  | POL1_
Díl: | M21-11 | Ostatní náklady |  |  |  | 0 |  | 0 |  | 11484 |  | 0 |  | 0 |  | 0 |  |  |  |  | 24 | [5 empty] | DIL
24 | 900 | HZS demontážní práce | h | 24 |  | 0 | 0 | 0 | 478.5 | 11484 | 21 | 0 | 0 | 0 | 0 | 0 |  | Vlastní | Indiv | 1 | 24 |  | R-položka |  |  |  | POL12_1
Díl: | M21-06 | Zásuvky,spínače aj. |  |  |  | 0 |  | 95.6 |  | 0 |  | 0 |  | 0 |  | 0 |  |  |  |  | 0 | [5 empty] | DIL
25 | 0501314312 | Keystone U/UTP, CAT5e | ks | 2 |  | 0 | 47.8 | 95.6 | 0 | 0 | 21 | 0 | 0 | 0 | 0 | 0 |  | Vlastní | Indiv | 0 | 0 |  | Specifikace |  |  |  | POL3_
|  | Keystone RJ45, CAT5e, U/UTP | [24 empty] | POP
Díl: | M21-03 | Kabeláž a HSV |  |  |  | 0 |  | 195 |  | 0 |  | 0 |  | 0 |  | 0 |  |  |  |  | 0 | [5 empty] | DIL
26 | 371201301 | Kabel UTP pro RJ45 (drát) - 1m - metráž | m | 30 |  | 0 | 6.5 | 195 | 0 | 0 | 21 | 0 | 0 | 0 | 0 | 0 |  | Vlastní | Indiv | 0 | 0 |  | Specifikace |  |  |  | POL3_
Díl: | M21-06 | Zásuvky,spínače aj. |  |  |  | 0 |  | 202.74 |  | 0 |  | 0 |  | 0 |  | 0 |  |  |  |  | 0 | [5 empty] | DIL
27 | 5014A-A100 | Kryt zasuvky komunikacni | KS | 2 |  | 0 | 78.47 | 156.94 | 0 | 0 | 21 | 0 | 0 | 0 | 0 | 0 |  | Vlastní | Indiv | 0 | 0 |  | Specifikace |  |  |  | POL3_
28 | 5014AB1017 | maska pro 1 keystone | / ks | 2 |  | 0 | 22.9 | 45.8 | 0 | 0 | 21 | 0 | 0 | 0 | 0 | 0 |  | Vlastní | Indiv | 0 | 0 |  | Specifikace |  |  |  | POL3_
Díl: | M21-03 | Kabeláž a HSV |  |  |  | 0 |  | 57.56 |  | 3663.44 |  | 0 |  | 0.04 |  | 0 |  |  |  |  | 8.62 | [5 empty] | DIL
29 | 460680022 | Průraz zdivem v cihlové zdi tloušťky 30 cm plochy do 0,025 m2 | kus | 4 |  | 0 | 6.89 | 27.56 | 303.11 | 1212.44 | 21 | 0 | 0.00565 | 0.02 | 0 | 0 |  | Vlastní | Indiv | 0.716 | 2.86 |  | Práce |  |  |  | POL1_
30 | 460680024 | Průraz zdivem v cihlové zdi tloušťky 60 cm plochy do 0,09 m2 | kus | 3 |  | 0 | 10 | 30 | 817 | 2451 | 21 | 0 | 0.00779 | 0.02 | 0 | 0 |  | Vlastní | Indiv | 1.921 | 5.76 |  | Práce |  |  |  | POL1_
Díl: | M21-11 | Ostatní náklady |  |  |  | 0 |  | 0 |  | 10403.25 |  | 0 |  | 0 |  | 0 |  |  |  |  | 0 | [5 empty] | DIL
31 | 0001T | Blížší nespecifikované náklady 2,5% | komplet | 1 |  | 0 | 0 | 0 | 1634.42 | 1634.42 | 21 | 0 | 0 | 0 | 0 | 0 |  | Vlastní | Indiv | 0 | 0 |  | VRN |  |  |  | POL99_8
32 | 005124010R | Koordinační činnost | Soubor | 1 |  | 0 | 0 | 0 | 3268.83 | 3268.83 | 21 | 0 | 0 | 0 | 0 | 0 |  | Vlastní | Indiv | 0 | 0 |  | VRN |  |  |  | POL99_8
|  | Koordinace stavebních a technologických dodávek stavby. | [24 empty] | POP
33 | 005241010R | Dokumentace skutečného provedení | Soubor | 1 |  | 0 | 0 | 0 | 5500 | 5500 | 21 | 0 | 0 | 0 | 0 | 0 |  | Vlastní | Indiv | 0 | 0 |  | VRN |  |  |  | POL99_8
|  | Náklady na vyhotovení dokumentace skutečného provedení stavby a její předání objednateli v požadované formě a požadovaném počtu. | [24 empty] | POP | Náklady na vyhotovení dokumentace skutečného provedení stavby a její předání objednateli v požadované formě a požadovaném počtu.
[25 empty] | 15 | 21 | DPH
| Celkem |  |  |  |  | 0 | [18 empty] | 0 | 0 | SUM
END
Note on S6: Jedná se o informaci, zda se jedná o položku, která je do rozpočtu zadána z cenové soustavy RTS, nebo vlastní.
Note on T6: Jedná se o název CÚ, která je zadána u položky rozpočtu