## Pokyny pro vyplnění
Pokyny pro vyplnění
Ve všech listech tohoto souboru můžete měnit pouze buňky s modrým pozadím. Jedná se o tyto údaje : - údaje o firmě - jednotkové ceny položek zadané na maximálně dvě desetinná místa

## Stavba
#RTSROZP# | Položkový rozpočet stavby
| Stavba: |  | PPS15-2023 | Rekonstrukce JIP neoperačních oborů
| Objekt: |  | SO 01 | Architektonicko-stavební řešení
3388 | Rozpočet: |  | SO 01 | Architektonicko-stavební řešení
| Objednatel: | [5 empty] | IČO:
DIČ:
| Projektant: | [5 empty] | IČO:
DIČ:
| Zhotovitel: | [5 empty] | IČO:
DIČ:
Vypracoval:
| Rozpis ceny | [6 empty] | Celkem
HSV | HSV | [6 empty] | 0
PSV | PSV | [6 empty] | 0
MON | MON | [6 empty] | 0
VN | Vedlejší náklady | [6 empty] | 0
ON | Ostatní náklady | [6 empty] | 0
| Celkem | [6 empty] | 0
Rekapitulace daní
0 | Základ pro sníženou DPH |  |  | 15 | % | 0 |  |  | CZK
0 | Snížená DPH |  |  | 15 | % | 0 |  |  | CZK
0 | Základ pro základní DPH |  |  | 21 | % | 0 |  |  | CZK
0 | Základní DPH |  |  | 21 | % | 0 |  |  | CZK
0 | Zaokrouhlení |  |  |  |  | 0 |  |  | CZK
| Cena celkem bez DPH |  |  |  |  | 0 |  |  | CZK
0 | Cena celkem s DPH |  |  |  |  | 0 |  |  | CZK
|  | v |  |  | dne
|  |  | Za zhotovitele |  |  |  | Za objednatele
Rekapitulace dílčích částí
#CASTI>> | Číslo | Název |  |  | Základ pro sníženou DPH | Základ pro základní DPH | DPH celkem | Cena celkem | %
1 | Stavba |  |  |  | 0 | 0 | 0 | 0 | #NAME?
2 | SO 01 | Architektonicko-stavební řešení |  |  | 0 | 0 | 0 | 0 | #NAME?
3 | SO 01 | Architektonicko-stavební řešení |  |  | 0 | 0 | 0 | 0 | #NAME?
| Celkem za stavbu |  |  |  | 0 | 0 | 0 | 0 | #NAME?
Rekapitulace dílů
| Číslo | Název |  |  | Typ dílu |  |  | Celkem | %
| 3 | Svislé a kompletní konstrukce |  |  | HSV |  |  | 0
| 342 | Stěny a příčky montované lehké |  |  | HSV |  |  | 0
| 4 | Vodorovné konstrukce |  |  | HSV |  |  | 0
| 416 | Podhledy a mezistropy montované lehké |  |  | HSV |  |  | 0
| 61 | Úpravy povrchů vnitřní |  |  | HSV |  |  | 0
| 63 | Podlahy a podlahové konstrukce |  |  | HSV |  |  | 0
| 64 | Výplně otvorů |  |  | HSV |  |  | 0
| 94 | Lešení a stavební výtahy |  |  | HSV |  |  | 0
| 95 | Dokončovací konstrukce na pozemních stavbách |  |  | HSV |  |  | 0
| 954 | Opláštění konstrukcí sádrokartonovými deskami |  |  | HSV |  |  | 0
| 96 | Bourání konstrukcí |  |  | HSV |  |  | 0
| 99 | Staveništní přesun hmot |  |  | HSV |  |  | 0
| 711 | Izolace proti vodě |  |  | PSV |  |  | 0
| 713 | Izolace tepelné |  |  | PSV |  |  | 0
| 720 | Zdravotechnická instalace |  |  | PSV |  |  | 0
| 723 | Vnitřní plynovod |  |  | PSV |  |  | 0
| 730 | Ústřední vytápění |  |  | PSV |  |  | 0
| 737 | Dodávka nábytku a interiérového vybavení NENACEŇUJE SE. POLOŽKA ZŮSTANE NEOCENĚNA !!! |  |  | PSV |  |  | 0
| 763 | Dřevostavby |  |  | PSV |  |  | 0
| 766 | Konstrukce truhlářské |  |  | PSV |  |  | 0
| 767 | Konstrukce zámečnické |  |  | PSV |  |  | 0
| 771 | Podlahy z dlaždic a obklady |  |  | PSV |  |  | 0
| 776 | Podlahy povlakové |  |  | PSV |  |  | 0
| 781 | Obklady keramické |  |  | PSV |  |  | 0
| 784 | Malby |  |  | PSV |  |  | 0
| M21 | Elektromontáže |  |  | MON |  |  | 0
| M24 | Montáže vzduchotechnických zařízení |  |  | MON |  |  | 0
| D96 | Přesuny suti a vybouraných hmot |  |  | PSU |  |  | 0
| VN | Vedlejší náklady |  |  | VN |  |  | 0
| Cena celkem | [6 empty] | 0 | 0
Note on D11: Název
Note on D12: Ulice
Note on D13: PSČ
Note on E13: Místo
Note on I11: IČO
Note on I12: DIČ

## VzorPolozky (hidden)
Položkový rozpočet
S:
O:
R:

## SO 01 SO 01 Pol
Položkový rozpočet | [27 empty] | #TypZaznamu#
S: | PPS15-2023 | Rekonstrukce JIP neoperačních oborů | [25 empty] | STA
O: | SO 01 | Architektonicko-stavební řešení | [22 empty] | STA |  |  | OBJ
R: | SO 01 | Architektonicko-stavební řešení | [25 empty] | ROZ
P.č. | Číslo položky | Název položky | MJ | Množství | Cena / MJ | Celkem | Dodávka | Dodávka celk. | Montáž | Montáž celk. | DPH | Cena s DPH | Hmotnost / MJ | Hmotnost celk.(t) | Dem. hmotnost / MJ | Dem. hmotnost celk.(t) | Ceník | Cen. soustava / platnost | Cenová úroveň | Nhod / MJ | Nhod celk. | Dodavatel | Typ položky | Stav položky
Díl: | 3 | Svislé a kompletní konstrukce |  |  |  | 0 |  | 0 |  | 0 |  | 0 |  | 13.11 |  | 8.46 |  |  |  |  | 85.89 | [6 empty] | DIL
1 | 310271630R00 | Zazdívka otvorů do 4 m2, pórobet.tvárnice | m3 | 7.9016 |  | 0 |  | 0 |  | 0 | 21 | 0 | 0.5818 | 4.6 | 0 | 0 |  | RTS 23/ I | RTS 23/ I | 6.44 | 50.89 |  | Práce | Běžná |  |  |  | POL1_
|  | 2NP : (2,275*3,5-1*2)*0,25 |  | 1.4906 | [23 empty] | VV | 0
|  | 1,685*3*0,6 |  | 3.033 | [23 empty] | VV | 0
|  | 0,7*3*0,6 |  | 1.26 | [23 empty] | VV | 0
|  | 1,21*3*0,6-0,9*2*0,6 |  | 1.098 | [23 empty] | VV | 0
|  | 1,1*3*0,6-0,8*2*0,6 |  | 1.02 | [23 empty] | VV | 0
2 | 317121102R00 | Osazení překladu světlost otvoru do 180 cm | kus | 3 |  | 0 |  | 0 |  | 0 | 21 | 0 | 0.0095 | 0.03 | 0 | 0 |  | RTS 23/ I | RTS 23/ I | 0.301 | 0.9 |  | Práce | Běžná |  |  |  | POL1_
3 | 317941123RT4 | Osazení ocelových válcovaných nosníků č. 14 - 22 včetně dodávky profilu I č. 18 | t | 0.6351 |  | 0 |  | 0 |  | 0 | 21 | 0 | 1.0971 | 0.7 | 0 | 0 |  | RTS 23/ I | RTS 23/ I | 16.583 | 10.53 |  | Práce | Běžná |  |  |  | POL1_
|  | I180 : 5,8*5*21,9/1000 |  | 0.6351 | [23 empty] | VV | 0
4 | 319201319R00 | Betonové lože tl. 50 mm | m2 | 0.9 |  | 0 |  | 0 |  | 0 | 21 | 0 | 0.03985 | 0.04 | 0 | 0 |  | RTS 23/ I | RTS 23/ I | 0.58 | 0.52 |  | Práce | Běžná |  |  |  | POL1_
|  | betonové lože pro osazení válcovaných nosníků : 0,3*0,3*5*2 |  | 0.9 | [23 empty] | VV | 0
5 | 319201311R00 | Vyrovnání povrchu zdiva maltou tl.do 3 cm | m2 | 18.46 |  | 0 |  | 0 |  | 0 | 21 | 0 | 0.03767 | 0.7 | 0 | 0 |  | RTS 23/ I | RTS 23/ I | 0.41 | 7.57 |  | Práce | Běžná |  |  |  | POL1_
|  | pod parapety : 58,2*0,3+20*0,05 |  | 18.46 | [23 empty] | VV | 0
6 | 331231146RT2 | Zdivo pilířů cihelné z cihel pálených 250 mm P20 na maltu cementovou 10 MPa s použitím suché maltové směsi | m3 | 2.232 |  | 0 |  | 0 |  | 0 | 21 | 0 | 1.9292 | 4.31 | 0 | 0 |  | RTS 23/ I | RTS 23/ I | 6.935 | 15.48 |  | Práce | Běžná |  |  |  | POL1_
|  | 7,1,4 : 0,6*0,6*3,1 |  | 1.116 | [23 empty] | VV | 0
|  | 7,1,5 : 0,6*0,6*3,1 |  | 1.116 | [23 empty] | VV | 0
7 | 317940911RAA | Osazení válcovaných profilů dodatečně vysekání drážky/kapsy,bet. lože, dodávka profilů IPE 240, zapravení | t | 2.3301 |  | 0 |  | 0 |  | 0 | 21 | 0 | 1.0971 | 2.56 | 3.6309 | 8.46 |  | RTS 23/ I | Součtová | 0 | 0 |  | Agregovaná položka | Běžná |  |  |  | POL2_
|  | 7,1,1 : 4*5,4*30,7/1000 |  | 0.66312 | [23 empty] | VV | 0
|  | 7,1,2 : 2*5,26*30,7/1000 |  | 0.32296 | [23 empty] | VV | 0
|  | 7,1,3 : 3*5,26*30,7/1000 |  | 0.48445 | [23 empty] | VV | 0
|  | 7,1,5 : 4*3,6*30,7/1000 |  | 0.44208 | [23 empty] | VV | 0
|  | 7,1,5 : 4*3,4*30,7/1000 |  | 0.41752 | [23 empty] | VV | 0
|  | Mezisoučet |  | 2.3301 | [23 empty] | VV | 1
8 | 59321211R | Překlad železobetonový RZP 149/14/14 V | kus | 3 |  | 0 |  | 0 |  | 0 | 21 | 0 | 0.055 | 0.17 | 0 | 0 | SPCM | RTS 23/ I | RTS 23/ I | 0 | 0 |  | Specifikace | Běžná |  |  |  | POL3_
|  | 7,1,6 : 1 |  | 1 | [23 empty] | VV | 0
|  | 7,1,1 : 2 |  | 2 | [23 empty] | VV | 0
Díl: | 342 | Stěny a příčky montované lehké |  |  |  | 0 |  | 0 |  | 0 |  | 0 |  | 23.45 |  | 0 |  |  |  |  | 879.8 | [6 empty] | DIL
9 | 342261211RT4 | Příčka sádrokarton. ocel.kce CW75, 2x oplášť. tl.100 mm (EI 30 DP1) desky 2x knauf RED/Green, minerál tl. 5 cm, desky 2x Knauf Blue Akustic | m2 | 14.7725 |  | 0 |  | 0 |  | 0 | 21 | 0 | 0.04916 | 0.73 | 0 | 0 |  | RTS 23/ I | RTS 23/ I | 1.4 | 20.68 |  | Práce | Běžná |  |  |  | POL1_
|  | Součástí SDK příček jsou výztuhy stěn pro zabudování výplní otvorů, ochranných madel, technického zařízení budov, vybavení objektu (kuch.linek, vestavěného nábytku). | [25 empty] | POP |  | Součástí SDK příček jsou výztuhy stěn pro zabudování výplní otvorů, ochranných madel, technického zařízení budov, vybavení objektu (kuch.linek, vestavěného nábytku).
|  | 2NP : 1,5*3 |  | 4.5 | [23 empty] | VV | 0
|  | 2,95*3,5-0,7*2*3 |  | 6.125 | [23 empty] | VV | 0
|  | 1,985*3,5-0,7*2*2 |  | 4.1475 | [23 empty] | VV | 0
10 | 342261212RT3 | Příčka sádrokarton. ocel.kce CW 75, 2x oplášť. tl.125 mm (EI 45 DP1) desky 2x Knauf Green tl.12,5 mm, minerál tl. 5 cm, deska 2x Knauf Blue Akustic | m2 | 79.8655 |  | 0 |  | 0 |  | 0 | 21 | 0 | 0.04372 | 3.49 | 0 | 0 |  | RTS 23/ I | RTS 23/ I | 1.43 | 114.21 |  | Práce | Běžná |  |  |  | POL1_
|  | Součástí SDK příček jsou výztuhy stěn pro zabudování výplní otvorů, ochranných madel, technického zařízení budov, vybavení objektu (kuch.linek, vestavěného nábytku). | [25 empty] | POP |  | Součástí SDK příček jsou výztuhy stěn pro zabudování výplní otvorů, ochranných madel, technického zařízení budov, vybavení objektu (kuch.linek, vestavěného nábytku).
|  | 2NP : (2,127+2,925)*3,5-0,9*2 |  | 15.882 | [23 empty] | VV | 0
|  | (2,006+1,425+3,875+1,275)*3,5-0,8*2-0,7*2 |  | 27.0335 | [23 empty] | VV | 0
|  | (2,125+2,475+2,9)*3,5-0,9*2*2 |  | 22.65 | [23 empty] | VV | 0
|  | (2,125+2,475)*3,5-0,9*2 |  | 14.3 | [23 empty] | VV | 0
11 | 342261212RT4 | Příčka sádrokarton. ocel.kce CW75, 2x oplášť. tl.125 mm (EI 45 DP1) desky 2x Knauf Red tl.12,5 mm, minerál tl. 5 cm, deska 2x Knauf Blue Akustic | m2 | 232.407 |  | 0 |  | 0 |  | 0 | 21 | 0 | 0.05002 | 11.62 | 0 | 0 |  | RTS 23/ I | RTS 23/ I | 1.43 | 332.34 |  | Práce | Běžná |  |  |  | POL1_
|  | Součástí SDK příček jsou výztuhy stěn pro zabudování výplní otvorů, ochranných madel, technického zařízení budov, vybavení objektu (kuch.linek, vestavěného nábytku). | [25 empty] | POP |  | Součástí SDK příček jsou výztuhy stěn pro zabudování výplní otvorů, ochranných madel, technického zařízení budov, vybavení objektu (kuch.linek, vestavěného nábytku).
|  | 2NP : (3,325+0,95+1,875)*3,5 |  | 21.525 | [23 empty] | VV | 0
|  | (4,325+0,925+1,6+2,468+4,2+2,51)*3,5-1,2*2*3 |  | 48.898 | [23 empty] | VV | 0
|  | (4,025+1,295+2,35)*3,5-1,2*2 |  | 24.445 | [23 empty] | VV | 0
|  | 3,7*3,5*2 |  | 25.9 | [23 empty] | VV | 0
|  | (2,1+3,1+3,8+5,325)*3,5-0,8*2-1,2*2 |  | 46.1375 | [23 empty] | VV | 0
|  | (4,2+5,3+2,4)*3,5-1,2*2*3 |  | 34.45 | [23 empty] | VV | 0
|  | 0,9*2,1 |  | 1.89 | [23 empty] | VV | 0
|  | 2,79*3,5 |  | 9.765 | [23 empty] | VV | 0
|  | 5,274*3,5-1*2-3,5*1,7 |  | 10.509 | [23 empty] | VV | 0
|  | 4,825*3,5-1*2,05-3,5*1,7 |  | 8.8875 | [23 empty] | VV | 0
12 | 342091043R00 | Příplatek za nadstandardní povrchovou úpravu Q3 | m2 | 990.0395 |  | 0 |  | 0 |  | 0 | 21 | 0 | 0 | 0 | 0 | 0 |  | RTS 23/ I | RTS 23/ I | 0.15 | 148.51 |  | Práce | Běžná |  |  |  | POL1_
|  | (79,8655+14,7725+232,407+78,8)*2 |  | 811.69 | [23 empty] | VV | 0
|  | (65,6845+104,16+8,505) |  | 178.3495 | [23 empty] | VV | 0
13 | 347016212R00 | Předstěna SDK, tl. 75 mm, ocel. kce CW, 2x RF 12,5 mm, bez izolace (EI 30 DP1) | m2 | 65.6845 |  | 0 |  | 0 |  | 0 | 21 | 0 | 0.02462 | 1.62 | 0 | 0 |  | RTS 23/ I | RTS 23/ I | 0.84 | 55.17 |  | Práce | Běžná |  |  |  | POL1_
|  | 2NP : (1,025+0,15)*3,5 |  | 4.1125 | [23 empty] | VV | 0
|  | (5,75+0,325+0,325)*3,5 |  | 22.4 | [23 empty] | VV | 0
|  | (1,77+0,32+0,325)*3,5 |  | 8.4525 | [23 empty] | VV | 0
|  | (2,15+0,375+0,375)*3,5 |  | 10.15 | [23 empty] | VV | 0
|  | (1,425+0,325+0,325)*3,5 |  | 7.2625 | [23 empty] | VV | 0
|  | (0,6+0,325)*3,5 |  | 3.2375 | [23 empty] | VV | 0
|  | 0,85*3,5*2 |  | 5.95 | [23 empty] | VV | 0
|  | (0,727+0,45)*3,5 |  | 4.1195 | [23 empty] | VV | 0
14 | 347016213R00 | Předstěna SDK, tl. 75 mm, ocel. kce CW, 2x RBI 12,5 mm, bez izolace | m2 | 104.16 |  | 0 |  | 0 |  | 0 | 21 | 0 | 0.0221 | 2.3 | 0 | 0 |  | RTS 23/ I | RTS 23/ I | 0.84 | 87.49 |  | Práce | Běžná |  |  |  | POL1_
|  | vč. výztuh pro zavěšení zařizovacích předmětů, opěrných madel aj... | [25 empty] | POP
|  | 2*3,5*4 |  | 28 | [23 empty] | VV | 0
|  | 2,05*3,5*2 |  | 14.35 | [23 empty] | VV | 0
|  | (3,81+4,1+3,8+2,2)*3,5 |  | 48.685 | [23 empty] | VV | 0
|  | 1,875*3,5*2 |  | 13.125 | [23 empty] | VV | 0
15 | 347016222R00 | Předstěna SDK, tl. 100 mm, ocel. kce CW, 2x RF 12,5 mm, bez izolace (EI 30 DP1) | m2 | 8.505 |  | 0 |  | 0 |  | 0 | 21 | 0 | 0.02487 | 0.21 | 0 | 0 |  | RTS 23/ I | RTS 23/ I | 0.84 | 7.14 |  | Práce | Běžná |  |  |  | POL1_
|  | 2NP : (1,73+0,35+0,35)*3,5 |  | 8.505 | [23 empty] | VV | 0
16 | 342261213RTX | Příčka sádrokarton. ocel.kce CW100, 2x oplášť. tl.150 mm (EI 45 DP1) desky 2x Knauf Blue Akustic tl. 12,5 mm, izol. minerál tl. 10 cm, desky 2x Knauf Blue Akustic | m2 | 78.8 |  | 0 |  | 0 |  | 0 | 21 | 0 | 0.04412 | 3.48 | 0 | 0 |  | Vlastní | Indiv | 1.45 | 114.26 |  | Práce | Běžná |  |  |  | POL1_
|  | Součástí SDK příček jsou výztuhy stěn pro zabudování výplní otvorů, ochranných madel, technického zařízení budov, vybavení objektu (kuch.linek, vestavěného nábytku). | [25 empty] | POP |  | Součástí SDK příček jsou výztuhy stěn pro zabudování výplní otvorů, ochranných madel, technického zařízení budov, vybavení objektu (kuch.linek, vestavěného nábytku).
|  | 2NP : 4,2*3,5-1,1*2 |  | 12.5 | [23 empty] | VV | 0
|  | 1*2 |  | 2 | [23 empty] | VV | 0
|  | 1,625*3-1,2*2 |  | 2.475 | [23 empty] | VV | 0
|  | 2,95*3-2,95*2 |  | 2.95 | [23 empty] | VV | 0
|  | 3,2*3-1,1*2 |  | 7.4 | [23 empty] | VV | 0
|  | 3,311*3 |  | 9.933 | [23 empty] | VV | 0
|  | 3,867*3,5-1,1*2 |  | 11.3345 | [23 empty] | VV | 0
|  | 1,1*2,1 |  | 2.31 | [23 empty] | VV | 0
|  | 2,9*3-0,8*2*2 |  | 5.5 | [23 empty] | VV | 0
|  | 2,285*3,5 |  | 7.9975 | [23 empty] | VV | 0
|  | 2,9*3-1,8*2 |  | 5.1 | [23 empty] | VV | 0
|  | 3,1*3 |  | 9.3 | [23 empty] | VV | 0
Díl: | 4 | Vodorovné konstrukce |  |  |  | 0 |  | 0 |  | 0 |  | 0 |  | 0.58 |  | 0 |  |  |  |  | 4.66 | [6 empty] | DIL
17 | 411388531R00 | Zabetonování otvorů o ploše do 1 m2 ve stropech | m3 | 0.216 |  | 0 |  | 0 |  | 0 | 21 | 0 | 2.6975 | 0.58 | 0 | 0 |  | RTS 23/ I | RTS 23/ I | 21.586 | 4.66 |  | Práce | Běžná |  |  |  | POL1_
|  | V položce jsou zakalkulovány i náklady na bednění a odbednění konstrukce a na dodávku a uložení potřebné výztuže. V položce jsou zakalkulovány náklady na pomocné pracovní lešení o výšce podlahy do 1900 mm a pro zatížení 1,5 kPa. | [25 empty] | POP |  | V položce jsou zakalkulovány i náklady na bednění a odbednění konstrukce a na dodávku a uložení potřebné výztuže. V položce jsou zakalkulovány náklady na pomocné pracovní lešení o výšce podlahy do 1900 mm a pro zatížení 1,5 kPa.
|  | 0,9*1,2*0,2 |  | 0.216 | [23 empty] | VV | 0
Díl: | 416 | Podhledy a mezistropy montované lehké |  |  |  | 0 |  | 0 |  | 0 |  | 0 |  | 0.02 |  | 0 |  |  |  |  | 8.68 | [6 empty] | DIL
18 | 342264101R00 | Osazení reviz. dvířek do SDK podhledu, do 0,25 m2 | kus | 7 |  | 0 |  | 0 |  | 0 | 21 | 0 | 0.00016 | 0 | 0 | 0 |  | RTS 23/ I | RTS 23/ I | 1.24 | 8.68 |  | Práce | Běžná |  |  |  | POL1_
|  | s vyřezáním otvoru, osazením rámu s dvířky, prošroubováním a úpravou parotěsné zábrany, | [25 empty] | POP
19 | 553476595R | Dvířka revizní do SDK 400x400 mm,tl.12,5 mm | kus | 7 |  | 0 |  | 0 |  | 0 | 21 | 0 | 0.0024 | 0.02 | 0 | 0 | SPCM | RTS 23/ I | RTS 23/ I | 0 | 0 |  | Specifikace | Běžná |  |  |  | POL3_
Díl: | 61 | Úpravy povrchů vnitřní |  |  |  | 0 |  | 0 |  | 0 |  | 0 |  | 59.53 |  | 0 |  |  |  |  | 989.52 | [6 empty] | DIL
20 | 602011211RT3 | Omítka jádrová strojně tloušťka vrstvy 20 mm | m2 | 1659.75 |  | 0 |  | 0 |  | 0 | 21 | 0 | 0.0273 | 45.31 | 0 | 0 |  | RTS 23/ I | RTS 23/ I | 0.29 | 481.33 |  | Práce | Běžná |  |  |  | POL1_
|  | vč. ostění | [25 empty] | POP
|  | stávající zdivo : 1619,75 |  | 1619.75 | [23 empty] | VV | 0
|  | zazdívky : 40 |  | 40 | [23 empty] | VV | 0
21 | 602023245RT2 | Stěrka stěn sádrová,strojně tloušťka vrstvy 3 mm | m2 | 1382.327 |  | 0 |  | 0 |  | 0 | 21 | 0 | 0.00315 | 4.35 | 0 | 0 |  | RTS 23/ I | RTS 23/ I | 0.23 | 317.94 |  | Práce | Běžná |  |  |  | POL1_
|  | vč. ostění | [25 empty] | POP
|  | stávající zdivo : 1619,75 |  | 1619.75 | [23 empty] | VV | 0
|  | Mezisoučet |  | 1619.75 | [23 empty] | VV | 1
|  | (- obklad) : | [25 empty] | VV | 0
|  | 282 : -((2,015+3,7+0,5)*2*2,7-0,8*2) |  | -31.961 | [23 empty] | VV | 0
|  | 283 : -((2,37+3,7)*2*2,7-1,1*2) |  | -30.578 | [23 empty] | VV | 0
|  | 284 : -((4,08+3,7)*2*2,7-1,2*2+0,5*2,7*2-2,4*2) |  | -37.512 | [23 empty] | VV | 0
|  | 287-292 : -((3,835+5,925+3,457+3,268+5,825+5,325+6,675+5,175)*2,7) |  | -106.6095 | [23 empty] | VV | 0
|  | 294 : -4,5*2,7 |  | -12.15 | [23 empty] | VV | 0
|  | 279 : -2,775*2,7 |  | -7.4925 | [23 empty] | VV | 0
|  | 280 : -6*2,7 |  | -16.2 | [23 empty] | VV | 0
|  | 264 : -(2,35*2,7-0,9*2) |  | -4.545 | [23 empty] | VV | 0
|  | 270 : -2,35*2,7 |  | -6.345 | [23 empty] | VV | 0
|  | 273 : -8,9*2,7 |  | -24.03 | [23 empty] | VV | 0
|  | Mezisoučet |  | -277.423 | [23 empty] | VV | 1
|  | zazdívky : 40 |  | 40 | [23 empty] | VV | 0
22 | 602031101R00 | Přilnavostní a penetrační nátěr stěn | m2 | 1659.75 |  | 0 |  | 0 |  | 0 | 21 | 0 | 0.00578 | 9.59 | 0 | 0 |  | RTS 23/ I | RTS 23/ I | 0.1 | 165.98 |  | Práce | Běžná |  |  |  | POL1_
|  | vč. ostění | [25 empty] | POP
|  | stávající zdivo : 1619,75 |  | 1619.75 | [23 empty] | VV | 0
|  | zazdívky : 40 |  | 40 | [23 empty] | VV | 0
23 | 610991111R00 | Zakrývání výplní vnitřních otvorů | m2 | 122.4 |  | 0 |  | 0 |  | 0 | 21 | 0 | 4e-05 | 0 | 0 | 0 |  | RTS 23/ I | RTS 23/ I | 0.08 | 9.79 |  | Práce | Běžná |  |  |  | POL1_
|  | 2,5*2*2 |  | 10 | [23 empty] | VV | 0
|  | 1,8*2*7 |  | 25.2 | [23 empty] | VV | 0
|  | 1,2*2 |  | 2.4 | [23 empty] | VV | 0
|  | 2,4*2 |  | 4.8 | [23 empty] | VV | 0
|  | 1,2*2 |  | 2.4 | [23 empty] | VV | 0
|  | 1,5*2*4 |  | 12 | [23 empty] | VV | 0
|  | 1*2*4 |  | 8 | [23 empty] | VV | 0
|  | 2,5*2*6 |  | 30 | [23 empty] | VV | 0
|  | 1,5*2*2+1*3*2 |  | 12 | [23 empty] | VV | 0
|  | 1,3*2*6 |  | 15.6 | [23 empty] | VV | 0
24 | 612473185R00 | Příplatek za zabudované rohové lišty v ploše stěn | m2 | 1659.75 |  | 0 |  | 0 |  | 0 | 21 | 0 | 8e-05 | 0.13 | 0 | 0 |  | RTS 23/ I | RTS 23/ I | 0 | 0 |  | Práce | Běžná |  |  |  | POL1_
|  | vč. ostění | [25 empty] | POP
25 | 612481211RT2 | Montáž výztužné sítě(perlinky)do stěrky-vnit.stěny včetně výztužné sítě a stěrkového tmelu | m2 | 40 |  | 0 |  | 0 |  | 0 | 21 | 0 | 0.00367 | 0.15 | 0 | 0 |  | RTS 23/ I | RTS 23/ I | 0.362 | 14.48 |  | Práce | Běžná |  |  |  | POL1_
|  | zazdívky : 40 |  | 40 | [23 empty] | VV | 0
Díl: | 63 | Podlahy a podlahové konstrukce |  |  |  | 0 |  | 0 |  | 0 |  | 0 |  | 114.41 |  | 0 |  |  |  |  | 466.02 | [6 empty] | DIL
26 | 620991121R00 | Zakrývání zařízení interiéru ve 1NP - podhledy | m2 | 100 |  | 0 |  | 0 |  | 0 | 21 | 0 | 4e-05 | 0 | 0 | 0 |  | RTS 23/ I | RTS 23/ I | 0.08 | 8 |  | Práce | Běžná |  |  |  | POL1_
27 | 631343891R00 | Penetrace na bázi akrylátové disperze | m2 | 725.63 |  | 0 |  | 0 |  | 0 | 21 | 0 | 0.00021 | 0.15 | 0 | 0 |  | RTS 23/ I | RTS 23/ I | 0.09 | 65.31 |  | Práce | Běžná |  |  |  | POL1_
|  | K2 : 45,61+45,15+16,44+36,49+16,96+13,57+34,14+37,54+31,34+28,86 |  | 306.1 | [23 empty] | VV | 0
|  | K1 : 108,24+19,47+23,65+20,65+15,24+11,15+8,01+10,93+8,7+8,45+9,52+46,79+12,61+14,9+60,66+17,08+23,48 |  | 419.53 | [23 empty] | VV | 0
28 | 632423120R00 | Samonivelační stěrka,ruč.zprac.tl.2-15 mm | m2 | 725.63 |  | 0 |  | 0 |  | 0 | 21 | 0 | 0.01591 | 11.54 | 0 | 0 |  | RTS 23/ I | RTS 23/ I | 0.37 | 268.48 |  | Práce | Běžná |  |  |  | POL1_
|  | včetně penetrace podkladu. | [25 empty] | POP
|  | K2 : 45,61+45,15+16,44+36,49+16,96+13,57+34,14+37,54+31,34+28,86 |  | 306.1 | [23 empty] | VV | 0
|  | K1 : 108,24+19,47+23,65+20,65+15,24+11,15+8,01+10,93+8,7+8,45+9,52+46,79+12,61+14,9+60,66+17,08+23,48 |  | 419.53 | [23 empty] | VV | 0
29 | 632441017RT1 | Potěr,plocha do 100 m2, tl.55-65 mm samonivelační potěr | m2 | 776.43 |  | 0 |  | 0 |  | 0 | 21 | 0 | 0.1323 | 102.72 | 0 | 0 |  | RTS 23/ I | RTS 23/ I | 0.16 | 124.23 |  | Práce | Běžná |  |  |  | POL1_
|  | Položka obsahuje dodávku a motáž dilatační okrajové pásky ke stěnám. | [25 empty] | POP
|  | K3 : 4,63+4,7+4,4+7,39+3,6+10,06+8,9+7,12 |  | 50.8 | [23 empty] | VV | 0
|  | K2 : 45,61+45,15+16,44+36,49+16,96+13,57+34,14+37,54+31,34+28,86 |  | 306.1 | [23 empty] | VV | 0
|  | K1 : 108,24+19,47+23,65+20,65+15,24+11,15+8,01+10,93+8,7+8,45+9,52+46,79+12,61+14,9+60,66+17,08+23,48 |  | 419.53 | [23 empty] | VV | 0
Díl: | 64 | Výplně otvorů |  |  |  | 0 |  | 0 |  | 0 |  | 0 |  | 0.43 |  | 0 |  |  |  |  | 25.03 | [6 empty] | DIL
30 | 648991113RT5 | Osazení parapet.desek z vlhkuodolných desek tl. 17 mm, laminát 0,6 mm HPL š.nad 20cm včetně dodávky parapetní desky š. do 400 mm, bílé | m | 58.2 |  | 0 |  | 0 |  | 0 | 21 | 0 | 0.00746 | 0.43 | 0 | 0 |  | RTS 23/ I | RTS 23/ I | 0.43 | 25.03 |  | Práce | Běžná |  |  |  | POL1_
|  | Kompletní provedení dle výpisu prvků a PD. | [25 empty] | POP
|  | OS/5 : 1,8*7 |  | 12.6 | [23 empty] | VV | 0
|  | 2,5*8 |  | 20 | [23 empty] | VV | 0
|  | 1,5*6 |  | 9 | [23 empty] | VV | 0
|  | 1,3*6 |  | 7.8 | [23 empty] | VV | 0
|  | 1*4 |  | 4 | [23 empty] | VV | 0
|  | 1,2*4 |  | 4.8 | [23 empty] | VV | 0
31 | 64-006.RXX | D+M prosklená příčka 3500x1700 mm - hliníkový rám do SDK příčky, zasklení fix | kus | 2 |  | 0 |  | 0 |  | 0 | 21 | 0 | 0 | 0 | 0 | 0 |  | Vlastní | Indiv | 0 | 0 |  | Práce | Běžná |  |  |  | POL1_
|  | Kompletní provedení dle výpisu prvků a PD. | [25 empty] | POP
|  | OS/4 : 2 |  | 2 | [23 empty] | VV | 0
32 | 64-007.RXX | D+M hliníkové prosklené posuvné dveře na senzor 1200x1970, doraz a dojezd, okopový plech, polep skla meziskelní žaluzie, doplňky | kus | 9 |  | 0 |  | 0 |  | 0 | 21 | 0 | 0 | 0 | 0 | 0 |  | Vlastní | Indiv | 0 | 0 |  | Práce | Běžná |  |  |  | POL1_
|  | Kompletní provedení dle výpisu prvků a PD. | [25 empty] | POP
|  | T/1 : 9 |  | 9 | [23 empty] | VV | 0
33 | 64-007a.RXX | D+M hliníkové prosklené posuvné dveře na senzor 2350x2050, boční světlík, samozavírač doraz a dojezd, okopový plech, polep skla, doplňky | kus | 1 |  | 0 |  | 0 |  | 0 | 21 | 0 | 0 | 0 | 0 | 0 |  | Vlastní | Indiv | 0 | 0 |  | Práce | Běžná |  |  |  | POL1_
|  | Kompletní provedení dle výpisu prvků a PD. | [25 empty] | POP
|  | T/4 : 1 |  | 1 | [23 empty] | VV | 0
34 | 64-007b.RXX | D+M hliníkové prosklené posuvné dveře na senzor 2350x2050, boční světlík, samozavírač, EI 30 DP3 doraz a dojezd, okopový plech, polep skla, doplňky | kus | 1 |  | 0 |  | 0 |  | 0 | 21 | 0 | 0 | 0 | 0 | 0 |  | Vlastní | Indiv | 0 | 0 |  | Práce | Běžná |  |  |  | POL1_
|  | Kompletní provedení dle výpisu prvků a PD. | [25 empty] | POP
|  | T/4a : 1 |  | 1 | [23 empty] | VV | 0
35 | 64-007d.RXX | D+M hliníkové prosklené posuvné dveře na senzor 2000x2050, boční světlík doraz a dojezd, okopový plech, polep skla, meuźiskelní žaluzie,doplňky | kus | 1 |  | 0 |  | 0 |  | 0 | 21 | 0 | 0 | 0 | 0 | 0 |  | Vlastní | Indiv | 0 | 0 |  | Práce | Běžná |  |  |  | POL1_
|  | Kompletní provedení dle výpisu prvků a PD. | [25 empty] | POP
|  | T/6 : 1 |  | 1 | [23 empty] | VV | 0
36 | 64-008.RXX | D+M hliníková sestava s bočním světlíkem 2950x2050 mm doraz a dojezd, okopový plech, polep skla, doplňky | kus | 1 |  | 0 |  | 0 |  | 0 | 21 | 0 | 0 | 0 | 0 | 0 |  | Vlastní | Indiv | 0 | 0 |  | Práce | Běžná |  |  |  | POL1_
|  | Kompletní provedení dle výpisu prvků a PD. | [25 empty] | POP
|  | T/8 : 1 |  | 1 | [23 empty] | VV | 0
37 | 64-008b.RXX | D+M hliníková sestava s bočním světlíkem 1800x2050 mm doraz a dojezd, okopový plech, polep skla, doplňky | kus | 1 |  | 0 |  | 0 |  | 0 | 21 | 0 | 0 | 0 | 0 | 0 |  | Vlastní | Indiv | 0 | 0 |  | Práce | Běžná |  |  |  | POL1_
|  | Kompletní provedení dle výpisu prvků a PD. | [25 empty] | POP
|  | T/9 : 1 |  | 1 | [23 empty] | VV | 0
38 | 64-010.RXX | Příplatek za D+M informačních a výstražných tabulek všech dveří | soub | 1 |  | 0 |  | 0 |  | 0 | 21 | 0 | 0 | 0 | 0 | 0 |  | Vlastní | Indiv | 0 | 0 |  | Práce | Běžná |  |  |  | POL1_
|  | Kompletní provedení dle výpisu prvků a PD. | [25 empty] | POP
39 | 64-011.RXX | D+M mobilní posuvná stěna plná/ místnost 288-289, 3600x2700 mm | kus | 1 |  | 0 |  | 0 |  | 0 | 21 | 0 | 0 | 0 | 0 | 0 |  | Vlastní | Indiv | 0 | 0 |  | Práce | Běžná |  |  |  | POL1_
|  | Kompletní provedení dle výpisu prvků a PD. | [25 empty] | POP
POP
|  | - AL profil elox | [25 empty] | POP
|  | - výplň 2x LTD bílá, kolejnice | [25 empty] | POP
|  | - kotvení | [25 empty] | POP
|  | OS/6 : 1 |  | 1 | [23 empty] | VV | 0
40 | 64-012.RXX | D+M venkovní hliníková žaluzie, manuální ovládání | m2 | 42 |  | 0 |  | 0 |  | 0 | 21 | 0 | 0 | 0 | 0 | 0 |  | Vlastní | Indiv | 0 | 0 |  | Práce | Běžná |  |  |  | POL1_
|  | Kompletní provedení dle výpisu prvků a PD. | [25 empty] | POP
|  | OS/7 : 2,5*2*6 |  | 30 | [23 empty] | VV | 0
|  | OS/8 : (1,5*2+1*3)*2 |  | 12 | [23 empty] | VV | 0
41 | 64-013.RXX | D+M výměna stávajícího zasklení (mléřné sklo za čiré dvojsklo) | soub | 1 |  | 0 |  | 0 |  | 0 | 21 | 0 | 0 | 0 | 0 | 0 |  | Vlastní | Indiv | 0 | 0 |  | Práce | Běžná |  |  |  | POL1_
|  | Kompletní provedení dle výpisu prvků a PD. | [25 empty] | POP
POP
|  | - AL profil elox | [25 empty] | POP
|  | - výplň 2x LTD bílá, kolejnice | [25 empty] | POP
|  | - kotvení | [25 empty] | POP
|  | OS/9 : 1 |  | 1 | [23 empty] | VV | 0
Díl: | 94 | Lešení a stavební výtahy |  |  |  | 0 |  | 0 |  | 0 |  | 0 |  | 1.43 |  | 0 |  |  |  |  | 190.67 | [6 empty] | DIL
42 | 941955002R00 | Lešení lehké pomocné, výška podlahy do 1,9 m | m2 | 907.95 |  | 0 |  | 0 |  | 0 | 21 | 0 | 0.00158 | 1.43 | 0 | 0 |  | RTS 23/ I | RTS 23/ I | 0.21 | 190.67 |  | Práce | Běžná |  |  |  | POL1_
|  | 2NP : 369,44+438,51 |  | 807.95 | [23 empty] | VV | 0
|  | 1NP : 100 |  | 100 | [23 empty] | VV | 0
Díl: | 95 | Dokončovací konstrukce na pozemních stavbách |  |  |  | 0 |  | 0 |  | 0 |  | 0 |  | 0.08 |  | 0 |  |  |  |  | 285.29 | [6 empty] | DIL
43 | 952901111R00 | Vyčištění budov o výšce podlaží do 4 m | m2 | 907.95 |  | 0 |  | 0 |  | 0 | 21 | 0 | 4e-05 | 0.04 | 0 | 0 |  | RTS 23/ I | RTS 23/ I | 0.31 | 281.46 |  | Práce | Běžná |  |  |  | POL1_
|  | 2NP : 369,44+438,51 |  | 807.95 | [23 empty] | VV | 0
|  | 1NP : 100 |  | 100 | [23 empty] | VV | 0
44 | 953941312R00 | Osazení požárního hasicího přístroje na stěnu | kus | 7 |  | 0 |  | 0 |  | 0 | 21 | 0 | 1e-05 | 0 | 0 | 0 |  | RTS 23/ I | RTS 23/ I | 0.17 | 1.19 |  | Práce | Běžná |  |  |  | POL1_
45 | 953941392R00 | Revize požárního hasicího přístroje do 10 ks | kus | 7 |  | 0 |  | 0 |  | 0 | 21 | 0 | 0 | 0 | 0 | 0 |  | RTS 23/ I | RTS 23/ I | 0.1123 | 0.79 |  | Práce | Běžná |  |  |  | POL1_
46 | 953941395R00 | Vystavení revizní zprávy-požární hasicí přístroj | kus | 7 |  | 0 |  | 0 |  | 0 | 21 | 0 | 0 | 0 | 0 | 0 |  | RTS 23/ I | RTS 23/ I | 0.2642 | 1.85 |  | Práce | Běžná |  |  |  | POL1_
47 | 95-001.RXX | D+M výstražné a bezpečnostní značky | soub | 1 |  | 0 |  | 0 |  | 0 | 21 | 0 | 0 | 0 | 0 | 0 |  | Vlastní | Indiv | 0 | 0 |  | Práce | Běžná |  |  |  | POL1_
|  | Dle nařízení vlády č. 375/2017 Sb., budou v objektu umístěny bezpečnostní a informační značky. | [25 empty] | POP
|  | Značky musí odpovídat ČSN ISO 3864-1 a být rozmístěny tak, aby byly viditelné z každého místa. | [25 empty] | POP
|  | Grafický vzhled registrovaných bezpečnostních značek udává ČSN EN ISO 7010, která podle funkce | [25 empty] | POP
|  | rozděluje bezpečnostní značky do kategorií s přiřazenými referenčními čísly. | [25 empty] | POP
POP
|  | V řešeném objektu budou rozmístěny informativní a bezpečnostní značky v min. následujícím rozsahu: | [25 empty] | POP
|  | - informativní značky pro označení únikové cesty a nouzového východu: nouzový východ (referenční | [25 empty] | POP
|  | čísla E001 a E002 s doplňkovými šipkami k určení informace o směru) | [25 empty] | POP
|  | - informativní značky pro věcné prostředky požární ochrany, požárně bezpečnostních zařízení a směr | [25 empty] | POP
|  | cesty: hasicí přístroj, naviják požární hadice (referenční čísla F001, F002 s doplňkovými šipkami | [25 empty] | POP
|  | k určení informace o směru); tlačítkových hlásičů místo hlášení požárního poplachu (F005) | [25 empty] | POP
|  | - značky výstrahy: nebezpečí – elektřina (referenční číslo W012), | [25 empty] | POP
|  | - značky zákazu: kouření zakázáno (P002), zákaz vstupu (P001), zákaz výskytu otevřeného ohně | [25 empty] | POP
|  | (P003), zákaz použití vody pro hašení (P011), nepoužívat výtah v případě požáru (P020) – pro výtahy | [25 empty] | POP
|  | které neslouží evakuaci. | [25 empty] | POP
|  | - tabulky s nápisy: uzávěr vody, medicinálních plynů, vypínač elektřiny | [25 empty] | POP
|  | Úniková cesta musí být vybavena bezpečnostními značkami, tabulkami a texty s bezpečnostním | [25 empty] | POP
|  | sdělením (dále jen „bezpečnostní značení“) za účelem a v rozsahu nezbytném pro usnadnění | [25 empty] | POP
|  | evakuace osob. Toto bezpečnostní značení se umisťuje zejména tam, kde se mění směr úniku, kde | [25 empty] | POP
|  | dochází ke křížení komunikací a při jakékoli změně výškové úrovně úniku. Informativní značky pro | [25 empty] | POP
|  | únik a evakuaci osob a značky překážek na únikových cestách musí být i při přerušení dodávky | [25 empty] | POP
|  | energie viditelné a rozpoznatelné minimálně po dobu nezbytně nutnou k bezpečnému opuštění | [25 empty] | POP
|  | objektu. | [25 empty] | POP
48 | 44984102R | Přístroj hasicí práškový PG/21A, PHP | kus | 7 |  | 0 |  | 0 |  | 0 | 21 | 0 | 0.0059 | 0.04 | 0 | 0 | SPCM | RTS 23/ I | RTS 23/ I | 0 | 0 |  | Specifikace | Běžná |  |  |  | POL3_
Díl: | 954 | Opláštění konstrukcí sádrokartonovými deskami |  |  |  | 0 |  | 0 |  | 0 |  | 0 |  | 0.35 |  | 0 |  |  |  |  | 49.74 | [6 empty] | DIL
49 | 342267111RT1 | Obklad trámů sádrokartonem dvoustranný do 0,5/0,5m desky standard tl. 12,5 mm | m | 30 |  | 0 |  | 0 |  | 0 | 21 | 0 | 0.01156 | 0.35 | 0 | 0 |  | RTS 23/ I | RTS 23/ I | 1.658 | 49.74 |  | Práce | Běžná |  |  |  | POL1_
Díl: | 96 | Bourání konstrukcí |  |  |  | 0 |  | 0 |  | 0 |  | 0 |  | 0.75 |  | 635.25 |  |  |  |  | 1982.21 | [6 empty] | DIL
50 | 962031116R00 | Bourání příček z cihel pálených plných tl. 140 mm | m2 | 468.5315 |  | 0 |  | 0 |  | 0 | 21 | 0 | 0.00067 | 0.31 | 0.319 | 149.46 |  | RTS 23/ I | RTS 23/ I | 0.32 | 149.93 |  | Práce | Běžná |  |  |  | POL1_
|  | 1NP : 0,75*0,5 |  | 0.375 | [23 empty] | VV | 0
|  | (1+0,35)*0,5 |  | 0.675 | [23 empty] | VV | 0
|  | (1,05+0,45)*0,5 |  | 0.75 | [23 empty] | VV | 0
|  | 0,75*0,5 |  | 0.375 | [23 empty] | VV | 0
|  | 1*0,5 |  | 0.5 | [23 empty] | VV | 0
|  | 2NP : 3,45*2,7-1,1*2 |  | 7.115 | [23 empty] | VV | 0
|  | 1,3*2,1-1,1*2 |  | 0.53 | [23 empty] | VV | 0
|  | (1,1+0,45)*3,5 |  | 5.425 | [23 empty] | VV | 0
|  | 3,8*2,7-1,1*2 |  | 8.06 | [23 empty] | VV | 0
|  | 3,4*2,7-1,1*2 |  | 6.98 | [23 empty] | VV | 0
|  | (5,275+4,678+1+0,35)*3,5-1,5*1,5-0,9*2 |  | 35.5105 | [23 empty] | VV | 0
|  | (1+0,35+5,278)*3,5 |  | 23.198 | [23 empty] | VV | 0
|  | 1,45*2,7-1,1*2 |  | 1.715 | [23 empty] | VV | 0
|  | 2,8*2,7-1,1*2 |  | 5.36 | [23 empty] | VV | 0
|  | 4,2*2,7-0,8*2 |  | 9.74 | [23 empty] | VV | 0
|  | (3,875+1+0,25)*3,5 |  | 17.9375 | [23 empty] | VV | 0
|  | (1,25+1+1)*3,5 |  | 11.375 | [23 empty] | VV | 0
|  | (2,025+0,3+5,4+2,1+1,75+1+1,7+2+2+1,41)*3,5-0,6*2-0,7*23-0,8*2 |  | 49.9975 | [23 empty] | VV | 0
|  | 1,1*2,1-0,9*2 |  | 0.51 | [23 empty] | VV | 0
|  | 3,15*2,7-0,8*2*2 |  | 5.305 | [23 empty] | VV | 0
|  | (2,156+1,6+1+0,9)*3,5-0,6*2-0,7*2 |  | 17.196 | [23 empty] | VV | 0
|  | (3,35+1,64+1,18+1,9+4,2)*3,5-0,7*2-0,9*2*2 |  | 37.945 | [23 empty] | VV | 0
|  | 2,2*3,5 |  | 7.7 | [23 empty] | VV | 0
|  | 3,715*35 |  | 130.025 | [23 empty] | VV | 0
|  | 2,8*3,5 |  | 9.8 | [23 empty] | VV | 0
|  | (4,3+2+5,102)*3,5-0,9*2 |  | 38.107 | [23 empty] | VV | 0
|  | 3,4*3,5 |  | 11.9 | [23 empty] | VV | 0
|  | 0,8*3 |  | 2.4 | [23 empty] | VV | 0
|  | 3*3,5 |  | 10.5 | [23 empty] | VV | 0
|  | 1*3-0,8*2 |  | 1.4 | [23 empty] | VV | 0
|  | 1,2*3*2 |  | 7.2 | [23 empty] | VV | 0
|  | 1*2,1-0,8*2 |  | 0.5 | [23 empty] | VV | 0
|  | 1,15*3,5-0,8*2 |  | 2.425 | [23 empty] | VV | 0
51 | 962032231R00 | Bourání zdiva z cihel pálených na MVC | m3 | 31.7911 |  | 0 |  | 0 |  | 0 | 21 | 0 | 0.00128 | 0.04 | 1.8 | 57.22 |  | RTS 23/ I | RTS 23/ I | 1.52 | 48.32 |  | Práce | Běžná |  |  |  | POL1_
|  | 2NP : 4,825*3,5*0,175 |  | 2.9553 | [23 empty] | VV | 0
|  | 3,2*3*0,3 |  | 2.88 | [23 empty] | VV | 0
|  | 4,65*3*0,36 |  | 5.022 | [23 empty] | VV | 0
|  | 4,65*3*0,2 |  | 2.79 | [23 empty] | VV | 0
|  | 1,2*0,6*3 |  | 2.16 | [23 empty] | VV | 0
|  | 1*0,25*3,5 |  | 0.875 | [23 empty] | VV | 0
|  | 0,95*3,5*0,25 |  | 0.83125 | [23 empty] | VV | 0
|  | 1,5*0,6*3 |  | 2.7 | [23 empty] | VV | 0
|  | 3,2*0,6*3-0,6*2*0,6 |  | 5.04 | [23 empty] | VV | 0
|  | 2,9*0,6*3-0,8*2*0,6*2 |  | 3.3 | [23 empty] | VV | 0
|  | 0,5*0,3*3,5 |  | 0.525 | [23 empty] | VV | 0
|  | 3,875*3,5*0,2 |  | 2.7125 | [23 empty] | VV | 0
52 | 962036112R00 | Demontáž SDK příčky, 1x kov.kce., 1x opláštěné 12,5 mm | m2 | 31.26 |  | 0 |  | 0 |  | 0 | 21 | 0 | 0.00033 | 0.01 | 0.02198 | 0.69 |  | RTS 23/ I | RTS 23/ I | 0.33 | 10.32 |  | Práce | Běžná |  |  |  | POL1_
|  | paeapet skleněné příčky : (2,412+3,952+5,316+3,185+5,335+5,85)*1,2 |  | 31.26 | [23 empty] | VV | 0
53 | 962036412R00 | Demontáž SDK předstěny, 1x kov.kce, 1x oplášť.12,5 mm | m2 | 11.263 |  | 0 |  | 0 |  | 0 | 21 | 0 | 0.00033 | 0 | 0.01223 | 0.14 |  | RTS 23/ I | RTS 23/ I | 0.27 | 3.04 |  | Práce | Běžná |  |  |  | POL1_
|  | 2NP : 0,9*3,5 |  | 3.15 | [23 empty] | VV | 0
|  | (0,918+0,15)*3,5 |  | 3.738 | [23 empty] | VV | 0
|  | 1,25*3,5 |  | 4.375 | [23 empty] | VV | 0
54 | 963016211R00 | Demontáž podhledu SDK z kazet 600x600 mm, kov.rošt | m2 | 676.1883 |  | 0 |  | 0 |  | 0 | 21 | 0 | 0.00033 | 0.22 | 0.01068 | 7.22 |  | RTS 23/ I | RTS 23/ I | 0.21 | 142 |  | Práce | Běžná |  |  |  | POL1_
|  | 275d : 31,66 |  | 31.66 | [23 empty] | VV | 0
|  | 275 : 76,2 |  | 76.2 | [23 empty] | VV | 0
|  | 263a+b : 50,74 |  | 50.74 | [23 empty] | VV | 0
|  | 260 : 23,98 |  | 23.98 | [23 empty] | VV | 0
|  | 286 : 7,13 |  | 7.13 | [23 empty] | VV | 0
|  | 287 : 8,91 |  | 8.91 | [23 empty] | VV | 0
|  | 288 : 16,84 |  | 16.84 | [23 empty] | VV | 0
|  | 292 : 24,32 |  | 24.32 | [23 empty] | VV | 0
|  | 293 : 10,69 |  | 10.69 | [23 empty] | VV | 0
|  | 294 : 26,27 |  | 26.27 | [23 empty] | VV | 0
|  | 295 : 9,38 |  | 9.38 | [23 empty] | VV | 0
|  | 296 : 8,26 |  | 8.26 | [23 empty] | VV | 0
|  | 297+299 : 124,4 |  | 124.4 | [23 empty] | VV | 0
|  | 298 : 2,32 |  | 2.32 | [23 empty] | VV | 0
|  | 2100 : 8,81 |  | 8.81 | [23 empty] | VV | 0
|  | 2101 : 1,97 |  | 1.97 | [23 empty] | VV | 0
|  | 2102 : 2,97 |  | 2.97 | [23 empty] | VV | 0
|  | 2103 : 5,56 |  | 5.56 | [23 empty] | VV | 0
|  | 2104 : 17,08 |  | 17.08 | [23 empty] | VV | 0
|  | 2105 : 38,51 |  | 38.51 | [23 empty] | VV | 0
|  | 2106 : 29,34 |  | 29.34 | [23 empty] | VV | 0
|  | 2107 : 34,37 |  | 34.37 | [23 empty] | VV | 0
|  | 2108 : 36,19 |  | 36.19 | [23 empty] | VV | 0
|  | 2109 : 28,61 |  | 28.61 | [23 empty] | VV | 0
|  | Mezisoučet |  | 624.51 | [23 empty] | VV | 1
|  | 2NP : 4*1,2 |  | 4.8 | [23 empty] | VV | 0
|  | Mezisoučet |  | 4.8 | [23 empty] | VV | 1
|  | 1NP : 1,2*4,5 |  | 5.4 | [23 empty] | VV | 0
|  | 4,715*1,2+4,075*0,935 |  | 9.4681 | [23 empty] | VV | 0
|  | 4,5*1,2 |  | 5.4 | [23 empty] | VV | 0
|  | 3,5*0,8+1,05*0,4 |  | 3.22 | [23 empty] | VV | 0
|  | 3,4*0,5 |  | 1.7 | [23 empty] | VV | 0
|  | 1,2*0,85 |  | 1.02 | [23 empty] | VV | 0
|  | 1,8*0,85 |  | 1.53 | [23 empty] | VV | 0
|  | 3*0,85 |  | 2.55 | [23 empty] | VV | 0
|  | 4,4*1 |  | 4.4 | [23 empty] | VV | 0
|  | 0,72*1,2 |  | 0.864 | [23 empty] | VV | 0
|  | 1,59*1+1,58*1,2 |  | 3.486 | [23 empty] | VV | 0
|  | 2,325*2,185 |  | 5.0801 | [23 empty] | VV | 0
|  | 1,2*0,6 |  | 0.72 | [23 empty] | VV | 0
|  | 1,7*1,2 |  | 2.04 | [23 empty] | VV | 0
|  | Mezisoučet |  | 46.8783 | [23 empty] | VV | 1
55 | 965042141RT1 | Bourání mazanin betonových tl. 10 cm ručně tl. mazaniny 5 - 8 cm | m3 | 59.2893 |  | 0 |  | 0 |  | 0 | 21 | 0 | 0 | 0 | 2.2 | 130.44 |  | RTS 23/ I | RTS 23/ I | 11.05 | 655.15 |  | Práce | Běžná |  |  |  | POL1_
|  | (91,8+755,19)*0,07 |  | 59.2893 | [23 empty] | VV | 0
56 | 965081713RT1 | Bourání dlažeb keramických tl.10 mm, nad 1 m2 ručně, dlaždice keramické | m2 | 91.8 |  | 0 |  | 0 |  | 0 | 21 | 0 | 0 | 0 | 0.02 | 1.84 |  | RTS 23/ I | RTS 23/ I | 0.23 | 21.11 |  | Práce | Běžná |  |  |  | POL1_
|  | 2NP : 1,39+4,21+3,39+3,13+3,35+2,79+8,37+8,74+3,46+3,57+1,35 |  | 43.75 | [23 empty] | VV | 0
|  | 5,38+7,13+8,91+24,31+2,32 |  | 48.05 | [23 empty] | VV | 0
57 | 965081702R00 | Bourání soklíků z dlažeb keramických | m | 30.752 |  | 0 |  | 0 |  | 0 | 21 | 0 | 0 | 0 | 0.0004 | 0.01 |  | RTS 23/ I | RTS 23/ I | 0.07 | 2.15 |  | Práce | Běžná |  |  |  | POL1_
|  | 285 : (1,6+4,2)*2 |  | 11.6 | [23 empty] | VV | 0
|  | 292 : (3,575+6,001)*2 |  | 19.152 | [23 empty] | VV | 0
58 | 965082933R00 | Odstranění násypu tl. do 20 cm | m3 | 105.8738 |  | 0 |  | 0 |  | 0 | 21 | 0 | 0 | 0 | 1.4 | 148.22 |  | RTS 23/ I | RTS 23/ I | 1.05 | 111.17 |  | Práce | Běžná |  |  |  | POL1_
|  | tl. 100-150 mm : (91,8+755,19)*0,125 |  | 105.8738 | [23 empty] | VV | 0
59 | 968061125R00 | Vyvěšení dřevěných a plastových dveřních křídel pl. do 2 m2 | kus | 34 |  | 0 |  | 0 |  | 0 | 21 | 0 | 0 | 0 | 0 | 0 |  | RTS 23/ I | RTS 23/ I | 0.05 | 1.7 |  | Práce | Běžná |  |  |  | POL1_
60 | 968072455R00 | Vybourání kovových dveřních zárubní pl. do 2 m2 | m2 | 58.6 |  | 0 |  | 0 |  | 0 | 21 | 0 | 0.00117 | 0.07 | 0.076 | 4.45 |  | RTS 23/ I | RTS 23/ I | 0.94 | 55.08 |  | Práce | Běžná |  |  |  | POL1_
|  | 0,6*2*2 |  | 2.4 | [23 empty] | VV | 0
|  | 0,7*2*5 |  | 7 | [23 empty] | VV | 0
|  | 0,8*2*11 |  | 17.6 | [23 empty] | VV | 0
|  | 0,9*2*9 |  | 16.2 | [23 empty] | VV | 0
|  | 1,1*2*7 |  | 15.4 | [23 empty] | VV | 0
61 | 968072745R00 | Vybourání kovových/ prosklených stěn/ dveří prosklených vč. vyvěšení křídel | m2 | 154.0037 |  | 0 |  | 0 |  | 0 | 21 | 0 | 0.00055 | 0.08 | 0.031 | 4.77 |  | RTS 23/ I | RTS 23/ I | 0.48 | 73.92 |  | Práce | Běžná |  |  |  | POL1_
|  | 2,4*2,7*2 |  | 12.96 | [23 empty] | VV | 0
|  | 2,35*2,1 |  | 4.935 | [23 empty] | VV | 0
|  | 3,35*2,1 |  | 7.035 | [23 empty] | VV | 0
|  | 2,4*2,7 |  | 6.48 | [23 empty] | VV | 0
|  | 2*2,7 |  | 5.4 | [23 empty] | VV | 0
|  | 4,45*3,5 |  | 15.575 | [23 empty] | VV | 0
|  | 3,78*3,5 |  | 13.23 | [23 empty] | VV | 0
|  | 5,1*3,5 |  | 17.85 | [23 empty] | VV | 0
|  | 5,85*3,5 |  | 20.475 | [23 empty] | VV | 0
|  | (3,952+2,412)*2,3+1,3*3,5 |  | 19.1872 | [23 empty] | VV | 0
|  | 5,335*2,3 |  | 12.2705 | [23 empty] | VV | 0
|  | 5,316*3,5 |  | 18.606 | [23 empty] | VV | 0
62 | 968096002R00 | Bourání parapetů plastových š. do 50 cm | m | 58.2 |  | 0 |  | 0 |  | 0 | 21 | 0 | 0 | 0 | 0.01383 | 0.8 |  | RTS 23/ I | RTS 23/ I | 0.12 | 6.98 |  | Práce | Běžná |  |  |  | POL1_
|  | 2,5*2 |  | 5 | [23 empty] | VV | 0
|  | 1,8*7 |  | 12.6 | [23 empty] | VV | 0
|  | 1,2 |  | 1.2 | [23 empty] | VV | 0
|  | 2,4 |  | 2.4 | [23 empty] | VV | 0
|  | 1,2 |  | 1.2 | [23 empty] | VV | 0
|  | 1,5*4 |  | 6 | [23 empty] | VV | 0
|  | 1*4 |  | 4 | [23 empty] | VV | 0
|  | 2,5*6 |  | 15 | [23 empty] | VV | 0
|  | 1,5*2 |  | 3 | [23 empty] | VV | 0
|  | 1,3*6 |  | 7.8 | [23 empty] | VV | 0
63 | 970031060R00 | Vrtání jádrové do zdiva cihelného do D 60 mm | m | 1.2 |  | 0 |  | 0 |  | 0 | 21 | 0 | 0 | 0 | 0.00509 | 0.01 |  | RTS 23/ I | RTS 23/ I | 2.35 | 2.82 |  | Práce | Běžná |  |  |  | POL1_
|  | 2NP : 2*0,6 |  | 1.2 | [23 empty] | VV | 0
64 | 970031160R00 | Vrtání jádrové do zdiva cihelného do D 160 mm | m | 0.17 |  | 0 |  | 0 |  | 0 | 21 | 0 | 0 | 0 | 0.03617 | 0.01 |  | RTS 23/ I | RTS 23/ I | 4 | 0.68 |  | Práce | Běžná |  |  |  | POL1_
|  | 1NP : 1*0,17 |  | 0.17 | [23 empty] | VV | 0
65 | 970051100R00 | Vrtání jádrové do ŽB do D 100 mm | m | 0.6 |  | 0 |  | 0 |  | 0 | 21 | 0 | 0 | 0 | 0.01963 | 0.01 |  | RTS 23/ I | RTS 23/ I | 3.25 | 1.95 |  | Práce | Běžná |  |  |  | POL1_
|  | 2NP : 2*0,2 |  | 0.4 | [23 empty] | VV | 0
|  | 1NP : 1*0,2 |  | 0.2 | [23 empty] | VV | 0
66 | 970051160R00 | Vrtání jádrové do ŽB do D 160 mm | m | 1.6 |  | 0 |  | 0 |  | 0 | 21 | 0 | 0 | 0 | 0.05024 | 0.08 |  | RTS 23/ I | RTS 23/ I | 4.6 | 7.36 |  | Práce | Běžná |  |  |  | POL1_
|  | 2NP : 3*0,2+3*0,2 |  | 1.2 | [23 empty] | VV | 0
|  | 1NP : 2*0,2 |  | 0.4 | [23 empty] | VV | 0
67 | 971033341R00 | Vybourání otv. zeď cihel. pl.0,09 m2, tl.30cm, MVC | kus | 2 |  | 0 |  | 0 |  | 0 | 21 | 0 | 0.00034 | 0 | 0.054 | 0.11 |  | RTS 23/ I | RTS 23/ I | 0.381 | 0.76 |  | Práce | Běžná |  |  |  | POL1_
|  | Včetně pomocného lešení o výšce podlahy do 1900 mm a pro zatížení do 1,5 kPa (150 kg/m2). | [25 empty] | POP
|  | 1NP : 2 |  | 2 | [23 empty] | VV | 0
68 | 971033361R00 | Vybourání otv. zeď cihel. pl.0,09 m2, tl.60cm, MVC | kus | 12 |  | 0 |  | 0 |  | 0 | 21 | 0 | 0.00133 | 0.02 | 0.099 | 1.19 |  | RTS 23/ I | RTS 23/ I | 1.15 | 13.8 |  | Práce | Běžná |  |  |  | POL1_
|  | Včetně pomocného lešení o výšce podlahy do 1900 mm a pro zatížení do 1,5 kPa (150 kg/m2). | [25 empty] | POP
|  | 1NP : 4 |  | 4 | [23 empty] | VV | 0
|  | 2NP : 5+3 |  | 8 | [23 empty] | VV | 0
69 | 972054241R00 | Vybourání otv. stropy ŽB pl. 0,09 m2, tl. 20 cm | kus | 15 |  | 0 |  | 0 |  | 0 | 21 | 0 | 0 | 0 | 0.032 | 0.48 |  | RTS 23/ I | RTS 23/ I | 0.84 | 12.6 |  | Práce | Běžná |  |  |  | POL1_
|  | 2NP : | [25 empty] | VV | 0
|  | 500*150 : 8 |  | 8 | [23 empty] | VV | 0
|  | 300*150 : 3 |  | 3 | [23 empty] | VV | 0
|  | Mezisoučet |  | 11 | [23 empty] | VV | 1
|  | 1NP : | [25 empty] | VV | 0
|  | 500*150 : 4 |  | 4 | [23 empty] | VV | 0
|  | Mezisoučet |  | 4 | [23 empty] | VV | 1
70 | 973031325R00 | Vysekání kapes zeď cihel. MVC, pl. 0,1m2, hl. 30cm | kus | 10 |  | 0 |  | 0 |  | 0 | 21 | 0 | 0.00049 | 0 | 0.031 | 0.31 |  | RTS 23/ I | RTS 23/ I | 0.772 | 7.72 |  | Práce | Běžná |  |  |  | POL1_
|  | Včetně pomocného lešení o výšce podlahy do 1900 mm a pro zatížení do 1,5 kPa (150 kg/m2). | [25 empty] | POP
|  | 5*2 |  | 10 | [23 empty] | VV | 0
71 | 978013191R00 | Otlučení omítek vnitřních stěn v rozsahu do 100 % | m2 | 1619.75 |  | 0 |  | 0 |  | 0 | 21 | 0 | 0 | 0 | 0.046 | 74.51 |  | RTS 23/ I | RTS 23/ I | 0.26 | 421.14 |  | Práce | Běžná |  |  |  | POL1_
|  | vč. ostění | [25 empty] | POP
|  | 2NP : (4+2,156+3,2)*2*3,5 |  | 65.492 | [23 empty] | VV | 0
|  | (1,15+4)*2*3,5 |  | 36.05 | [23 empty] | VV | 0
|  | (2+3,728)*2*3,5 |  | 40.096 | [23 empty] | VV | 0
|  | (2,371+3,728)*2*3,5 |  | 42.693 | [23 empty] | VV | 0
|  | (4,08+3,769)*2*3,5 |  | 54.943 | [23 empty] | VV | 0
|  | (3,7+6,01)*2*3,5 |  | 67.97 | [23 empty] | VV | 0
|  | (5,3+4,2)*2*3,5 |  | 66.5 | [23 empty] | VV | 0
|  | (3,3+5,3)*2*3,5 |  | 60.2 | [23 empty] | VV | 0
|  | (30,6+19,1)*2*3,5+4,5*3,5*2+0,6*3,5*19+(1,1+1,4)*2*3,5+(1,1+1,725)*2*3,5+1,45*3,5*6 |  | 487.025 | [23 empty] | VV | 0
|  | (4,45+5,275+0,45+2,795)*3,5 |  | 45.395 | [23 empty] | VV | 0
|  | (26,5+5,278)*2*3,5-16*2,7 |  | 179.246 | [23 empty] | VV | 0
|  | (3,96+5,273)*2*3,5-3,45*2,7 |  | 55.316 | [23 empty] | VV | 0
|  | (43,5+2,3)*2*3,5-16*2,7-8,2*2,7 |  | 255.26 | [23 empty] | VV | 0
|  | (5,4+3,8)*2*3,5-2,9*2,7 |  | 56.57 | [23 empty] | VV | 0
|  | (2,093+3,875)*2*3,5 |  | 41.776 | [23 empty] | VV | 0
|  | (7,409+3,875)*2*3,5-5,1*2,7 |  | 65.218 | [23 empty] | VV | 0
72 | 978059531R00 | Odsekání vnitřních obkladů stěn | m2 | 775.0297 |  | 0 |  | 0 |  | 0 | 21 | 0 | 0 | 0 | 0.068 | 52.7 |  | RTS 23/ I | RTS 23/ I | 0.3 | 232.51 |  | Práce | Běžná |  |  |  | POL1_
|  | 282 : (2,156+1,45)*2*2,05-0,8*2 |  | 13.1846 | [23 empty] | VV | 0
|  | 283 : (2,45+2,1)*2*2,05-0,7*2 |  | 17.255 | [23 empty] | VV | 0
|  | 284 : (0,9+1,6)*2*2,05-0,6*2 |  | 9.05 | [23 empty] | VV | 0
|  | 286 : (3,728+2+0,5)*2*2,05-0,8*2 |  | 23.9348 | [23 empty] | VV | 0
|  | 287 : (2,371+3,769)*2*2,02-1,1*2 |  | 22.6056 | [23 empty] | VV | 0
|  | 288 : (4,08+3,769)*2*3-2,4*2,1+0,6*2*2 |  | 44.454 | [23 empty] | VV | 0
|  | 292 : (6,001+3,7)*2*2,7-2*2,7+0,6*2,7*2 |  | 50.2254 | [23 empty] | VV | 0
|  | 293 : 4,9*1,4 |  | 6.86 | [23 empty] | VV | 0
|  | 294 : 4,32*1,5 |  | 6.48 | [23 empty] | VV | 0
|  | 296 : (3,1+3,9)*2,7 |  | 18.9 | [23 empty] | VV | 0
|  | 297 : 22,9*2,7-0,8*2*2-1,3*2,1-2,8*2,7-2*2,7*2-0,9*2+6+22,9*2,7-1,2*2,7-1*2,1-1,2*2,6-3,435*2,7-1,7*2,7-1,3*2,7+8,1+4 |  | 89.8355 | [23 empty] | VV | 0
|  | 298 : (1,4+1,64)*2*2,02-0,9*2 |  | 10.4816 | [23 empty] | VV | 0
|  | 299 : 20*2,7 |  | 54 | [23 empty] | VV | 0
|  | 2103 : (3,3+2,38)*2*3-0,7*2-0,9*2*3 |  | 27.28 | [23 empty] | VV | 0
|  | 2104 : 1,8*1,5 |  | 2.7 | [23 empty] | VV | 0
|  | 2105 : (4,6+5,3+5)*3 |  | 44.7 | [23 empty] | VV | 0
|  | 2106 : 6*3 |  | 18 | [23 empty] | VV | 0
|  | 2107 : (5,925+1,5)*3 |  | 22.275 | [23 empty] | VV | 0
|  | 2108 : (6,317+5,9+0,5)*3 |  | 38.151 | [23 empty] | VV | 0
|  | 2109 : (6,3+0,8+0,3+0,45+1)*3 |  | 26.55 | [23 empty] | VV | 0
|  | 260 : (4,45+5,3)*2*2,02-1,1*2*2 |  | 34.99 | [23 empty] | VV | 0
|  | 264 : (5,3+3,8)*2*2,02-1,1*2,1*2 |  | 32.144 | [23 empty] | VV | 0
|  | 265 : ((1,41+1)*2*2,02-0,7*2)*2 |  | 16.6728 | [23 empty] | VV | 0
|  | 266,270 : (2,112+2,025)*2*2,02-0,7*2*3-0,8*2+(1,39+2,025)*2*2,02-0,7*2 |  | 23.3101 | [23 empty] | VV | 0
|  | 267 : (1,7+1,691)*2*2,02 |  | 13.6996 | [23 empty] | VV | 0
|  | 268 : (1,63+1,7)*2*2,02-0,8*2 |  | 11.8532 | [23 empty] | VV | 0
|  | 269 : (1,75+1)*2*2,02-0,6*2+(1,5+1)*2*2,02-0,6*2-0,8*2 |  | 17.21 | [23 empty] | VV | 0
|  | 271 : 5,5*1,5 |  | 8.25 | [23 empty] | VV | 0
|  | 273 : (2,093+4,275)*2*2,02-0,8*2 |  | 24.1267 | [23 empty] | VV | 0
|  | 276 : 1,6*1,5 |  | 2.4 | [23 empty] | VV | 0
|  | 277 : 1,6*1,5 |  | 2.4 | [23 empty] | VV | 0
|  | 278 : 3*1,5+(4,678+2,024)*2*2,7-3,2*2,7 |  | 32.0508 | [23 empty] | VV | 0
|  | 279 : 2,2*1,5 |  | 3.3 | [23 empty] | VV | 0
|  | 280 : 1,9*1,5 |  | 2.85 | [23 empty] | VV | 0
|  | 281 : 1,9*1,5 |  | 2.85 | [23 empty] | VV | 0
73 | 96-001.RXX | Vyklizení zařízení a nábytku v dotčených částek rekonstrukce vč. odvozu a uskladnění dle požadavku investora | soub | 1 |  | 0 |  | 0 |  | 0 | 21 | 0 | 0 | 0 | 0 | 0 |  | Vlastní | Indiv | 0 | 0 |  | Práce | Běžná |  |  |  | POL1_
|  | NENACEŇUJE SE. POLOŽKA ZŮSTANE NEOCENĚNA !!! | [25 empty] | POP |  | NENACEŇUJE SE. POLOŽKA ZŮSTANE NEOCENĚNA !!!
74 | 96-002.RXX | Demontáž hliníkových ochranných rohů stěn | m | 115 |  | 0 |  | 0 |  | 0 | 21 | 0 | 0 | 0 | 0.005 | 0.58 |  | Vlastní | Indiv | 0 | 0 |  | Práce | Běžná |  |  |  | POL1_
Díl: | 99 | Staveništní přesun hmot |  |  |  | 0 |  | 0 |  | 0 |  | 0 |  | 0 |  | 0 |  |  |  |  | 545.3 | [6 empty] | DIL
75 | 999281111R00 | Přesun hmot pro opravy a údržbu do výšky 25 m | t | 211.6015 |  | 0 |  | 0 |  | 0 | 21 | 0 | 0 | 0 | 0 | 0 |  | RTS 23/ I | RTS 23/ I | 2.577 | 545.3 |  | Přesun hmot | Běžná |  |  |  | POL7_
Díl: | 711 | Izolace proti vodě |  |  |  | 0 |  | 0 |  | 0 |  | 0 |  | 1.56 |  | 0 |  |  |  |  | 18.78 | [6 empty] | DIL
76 | 711111006RZ3 | Provedení izolace proti vlhkosti na ploše vodorovné, 1x nátěrem penetrační emulzí včetně emulze | m2 | 50.8 |  | 0 |  | 0 |  | 0 | 21 | 0 | 0.00033 | 0.02 | 0 | 0 |  | RTS 23/ I | RTS 23/ I | 0.03 | 1.52 |  | Práce | Běžná |  |  |  | POL1_
|  | K3 : 4,63+4,7+4,4+7,39+3,6+10,06+8,9+7,12 |  | 50.8 | [23 empty] | VV | 0
77 | 711141559RY2 | Provedení izolace proti vlhkosti na ploše vodorovné, asfaltovými pásy přitavením 1 vrstva - včetně dod. Glastek 40 special mineral | m2 | 50.8 |  | 0 |  | 0 |  | 0 | 21 | 0 | 0.00559 | 0.28 | 0 | 0 |  | RTS 23/ I | RTS 23/ I | 0.23 | 11.68 |  | Práce | Běžná |  |  |  | POL1_
|  | Provedení očištění povrchu a natavení jedné vrstvy modifikovaného asfaltového pásu včetně dodávky materiálů. | [25 empty] | POP |  | Provedení očištění povrchu a natavení jedné vrstvy modifikovaného asfaltového pásu včetně dodávky materiálů.
|  | K3 : 4,63+4,7+4,4+7,39+3,6+10,06+8,9+7,12 |  | 50.8 | [23 empty] | VV | 0
78 | 711212000R00 | Penetrace podkladu pod hydroizolační hmoty, včetně dodávky | m2 | 50.8 |  | 0 |  | 0 |  | 0 | 21 | 0 | 0.00021 | 0.01 | 0 | 0 |  | RTS 23/ I | RTS 23/ I | 0.1 | 5.08 |  | Práce | Běžná |  |  |  | POL1_
|  | K3 : 4,63+4,7+4,4+7,39+3,6+10,06+8,9+7,12 |  | 50.8 | [23 empty] | VV | 0
79 | 711210020RA0 | Stěrka hydroizolační těsnicí hmotou | m2 | 330.3539 |  | 0 |  | 0 |  | 0 | 21 | 0 | 0.00378 | 1.25 | 0 | 0 |  | RTS 23/ I | Součtová | 0 | 0 |  | Agregovaná položka | Běžná |  |  |  | POL2_
|  | Nanesení hydroizolační stěrky ve dvou vrstvách. Vlepení těsnicí pásky do spoje podlaha-stěna, přitlačení a uhlazení, přetažení pásky další vrstvou izolační stěrky. | [25 empty] | POP |  | Nanesení hydroizolační stěrky ve dvou vrstvách. Vlepení těsnicí pásky do spoje podlaha-stěna, přitlačení a uhlazení, přetažení pásky další vrstvou izolační stěrky.
|  | K3 : 4,63+4,7+4,4+7,39+4,6+10,06+8,9+7,12 |  | 51.8 | [23 empty] | VV | 0
|  | Mezisoučet |  | 51.8 | [23 empty] | VV | 1
|  | obklad : | [25 empty] | VV | 0
|  | 279 : (2,775+1,881)*2*2,7-0,8*2 |  | 23.5424 | [23 empty] | VV | 0
|  | 280 : (1,5+1)*2*2,7+(0,9+1,5)*2*2,7+(0,9+1,5)*2*2,7+(1,8+2,95)*2*2,7-0,7*2*7 |  | 55.27 | [23 empty] | VV | 0
|  | 282 : (2,015+3,7+0,5)*2*2,7-0,8*2 |  | 31.961 | [23 empty] | VV | 0
|  | 283 : (2,37+3,7)*2*2,7-1,1*2 |  | 30.578 | [23 empty] | VV | 0
|  | 284 : (4,08+3,7)*2*0,15 |  | 2.334 | [23 empty] | VV | 0
|  | 287 : (6,65+5,925)*2*0,15 |  | 3.7725 | [23 empty] | VV | 0
|  | 288 : (1,295+0,5+0,6+1,1+4,025+3,457+4,3+2,51+0,95)*0,15 |  | 2.8106 | [23 empty] | VV | 0
|  | 289 : (3,268+4,2)*2*0,15 |  | 2.2404 | [23 empty] | VV | 0
|  | 290 : (6,1+6,8)*2*0,15 |  | 3.87 | [23 empty] | VV | 0
|  | 291 : (6,675+6,3)*2*0,15 |  | 3.8925 | [23 empty] | VV | 0
|  | 292 : (5,175+6,3)*2*0,15 |  | 3.4425 | [23 empty] | VV | 0
|  | 294 : (5,475+5,3)*2*0,15 |  | 3.2325 | [23 empty] | VV | 0
|  | 264 : (2,05+2,35)*2*2,7-0,9*2 |  | 21.96 | [23 empty] | VV | 0
|  | 268 : (2+2,35)*2*2,7-0,9*2 |  | 21.69 | [23 empty] | VV | 0
|  | 270 : (2,35+2)*2*2,7-0,9*2 |  | 21.69 | [23 empty] | VV | 0
|  | 272 : (2,15+1,985)*2*2,7+(1,5+0,97)*2*2,7+(0,95+1,5)*2*2,7-0,7*2*4-0,8*2 |  | 41.697 | [23 empty] | VV | 0
|  | 273 : (5,2+3,81)*2*0,15 |  | 2.703 | [23 empty] | VV | 0
|  | 276 : (4,045+2,18)*2*0,15 |  | 1.8675 | [23 empty] | VV | 0
80 | 998711102R00 | Přesun hmot pro izolace proti vodě, výšky do 12 m | t | 0.3114 |  | 0 |  | 0 |  | 0 | 21 | 0 | 0 | 0 | 0 | 0 |  | RTS 23/ I | RTS 23/ I | 1.598 | 0.5 |  | Přesun hmot | Běžná |  |  |  | POL7_
Díl: | 713 | Izolace tepelné |  |  |  | 0 |  | 0 |  | 0 |  | 0 |  | 8.77 |  | 0 |  |  |  |  | 194.64 | [6 empty] | DIL
81 | 713121111R00 | Montáž tepelné izolace podlah na sucho, jednovrstvá | m2 | 1552.86 |  | 0 |  | 0 |  | 0 | 21 | 0 | 0 | 0 | 0 | 0 |  | RTS 23/ I | RTS 23/ I | 0.08 | 124.23 |  | Práce | Běžná |  |  |  | POL1_
|  | K3 : 4,63+4,7+4,4+7,39+3,6+10,06+8,9+7,12 |  | 50.8 | [23 empty] | VV | 0
|  | K3 : 4,63+4,7+4,4+7,39+3,6+10,06+8,9+7,12 |  | 50.8 | [23 empty] | VV | 0
|  | K2 : 45,61+45,15+16,44+36,49+16,96+13,57+34,14+37,54+31,34+28,86 |  | 306.1 | [23 empty] | VV | 0
|  | K2 : 45,61+45,15+16,44+36,49+16,96+13,57+34,14+37,54+31,34+28,86 |  | 306.1 | [23 empty] | VV | 0
|  | K1 : 108,24+19,47+23,65+20,65+15,24+11,15+8,01+10,93+8,7+8,45+9,52+46,79+12,61+14,9+60,66+17,08+23,48 |  | 419.53 | [23 empty] | VV | 0
|  | K1 : 108,24+19,47+23,65+20,65+15,24+11,15+8,01+10,93+8,7+8,45+9,52+46,79+12,61+14,9+60,66+17,08+23,48 |  | 419.53 | [23 empty] | VV | 0
82 | 713191100RT9 | Položení separační fólie včetně dodávky PE fólie | m2 | 776.43 |  | 0 |  | 0 |  | 0 | 21 | 0 | 1e-05 | 0.01 | 0 | 0 |  | RTS 23/ I | RTS 23/ I | 0.07 | 54.35 |  | Práce | Běžná |  |  |  | POL1_
|  | K3 : 4,63+4,7+4,4+7,39+3,6+10,06+8,9+7,12 |  | 50.8 | [23 empty] | VV | 0
|  | K2 : 45,61+45,15+16,44+36,49+16,96+13,57+34,14+37,54+31,34+28,86 |  | 306.1 | [23 empty] | VV | 0
|  | K1 : 108,24+19,47+23,65+20,65+15,24+11,15+8,01+10,93+8,7+8,45+9,52+46,79+12,61+14,9+60,66+17,08+23,48 |  | 419.53 | [23 empty] | VV | 0
83 | 28376074R | Deska izolační kročejová EPS T6 tl. 50 mm | m2 | 479.7366 |  | 0 |  | 0 |  | 0 | 21 | 0 | 0.001 | 0.48 | 0 | 0 | SPCM | RTS 23/ I | RTS 23/ I | 0 | 0 |  | Specifikace | Běžná |  |  |  | POL3_
|  | 50,8*1,02 |  | 51.816 | [23 empty] | VV | 0
|  | 419,53*1,02 |  | 427.9206 | [23 empty] | VV | 0
84 | 63151444R | Deska z minerální plsti kročejová tl. 50 mm | m2 | 1104.1806 |  | 0 |  | 0 |  | 0 | 21 | 0 | 0.0075 | 8.28 | 0 | 0 | SPCM | RTS 23/ I | RTS 23/ I | 0 | 0 |  | Specifikace | Běžná |  |  |  | POL3_
|  | 50,8*1,02 |  | 51.816 | [23 empty] | VV | 0
|  | 306,1*2*1,02 |  | 624.444 | [23 empty] | VV | 0
|  | 419,53*1,02 |  | 427.9206 | [23 empty] | VV | 0
85 | 998713102R00 | Přesun hmot pro izolace tepelné, výšky do 12 m | t | 8.7689 |  | 0 |  | 0 |  | 0 | 21 | 0 | 0 | 0 | 0 | 0 |  | RTS 23/ I | RTS 23/ I | 1.831 | 16.06 |  | Přesun hmot | Běžná |  |  |  | POL7_
Díl: | 720 | Zdravotechnická instalace |  |  |  | 0 |  | 0 |  | 0 |  | 0 |  | 0 |  | 0 |  |  |  |  | 0 | [6 empty] | DIL
86 | 720-001.RXX | Zdravotechnická instalace D141 viz samostatný položkový rozpočet | soub | 1 |  | 0 |  | 0 |  | 0 | 21 | 0 | 0 | 0 | 0 | 0 |  | Vlastní | Indiv | 0 | 0 |  | Práce | Běžná |  |  |  | POL1_
Díl: | 723 | Vnitřní plynovod |  |  |  | 0 |  | 0 |  | 0 |  | 0 |  | 0 |  | 0 |  |  |  |  | 0 | [6 empty] | DIL
87 | 723-001.RXX | Mediciální plyny D.148 viz samostatný položkový rozpočet | soub | 1 |  | 0 |  | 0 |  | 0 | 21 | 0 | 0 | 0 | 0 | 0 |  | Vlastní | Indiv | 0 | 0 |  | Práce | Běžná |  |  |  | POL1_
Díl: | 730 | Ústřední vytápění |  |  |  | 0 |  | 0 |  | 0 |  | 0 |  | 0 |  | 0 |  |  |  |  | 0 | [6 empty] | DIL
88 | 730-001.RXX | Vytápění D.143 viz samostatný položkový rozpočet | soub | 1 |  | 0 |  | 0 |  | 0 | 21 | 0 | 0 | 0 | 0 | 0 |  | Vlastní | Indiv | 0 | 0 |  | Práce | Běžná |  |  |  | POL1_
Díl: | 737 | Dodávka nábytku a interiérového vybavení |  |  |  | 0 |  | 0 |  | 0 |  | 0 |  | 0 |  | 0 |  |  |  |  | 0 | [6 empty] | DIL
89 | 737-002.RXX | Zdravotnické technologie pevně spojená se stavbou D.147 viz samostatný položkový rozpočet NENACEŇUJE SE. POLOŽKA ZŮSTANE NEOCENĚNA !!! | soub | 1 |  | 0 |  | 0 |  | 0 | 21 | 0 | 0 | 0 | 0 | 0 |  | Vlastní | Indiv | 0 | 0 |  | Práce | Běžná |  |  |  | POL1_
Díl: | 763 | Dřevostavby |  |  |  | 0 |  | 0 |  | 0 |  | 0 |  | 0.2 |  | 0 |  |  |  |  | 3.09 | [6 empty] | DIL
90 | 763614132R00 | Montáž podlahy z desek do tl.18 mm, P+D, šroubov. | m2 | 11 |  | 0 |  | 0 |  | 0 | 21 | 0 | 7e-05 | 0 | 0 | 0 |  | RTS 23/ I | RTS 23/ I | 0.26 | 2.86 |  | Práce | Běžná |  |  |  | POL1_
|  | 5,5*2 |  | 11 | [23 empty] | VV | 0
91 | 59590737R | Deska cementotřísková tl. 12 mm | m2 | 12.1 |  | 0 |  | 0 |  | 0 | 21 | 0 | 0.0162 | 0.2 | 0 | 0 | SPCM | RTS 23/ I | RTS 23/ I | 0 | 0 |  | Specifikace | Běžná |  |  |  | POL3_
|  | 5,5*2*1,1 |  | 12.1 | [23 empty] | VV | 0
92 | 998763101R00 | Přesun hmot pro dřevostavby, výšky do 12 m | t | 0.19679 |  | 0 |  | 0 |  | 0 | 21 | 0 | 0 | 0 | 0 | 0 |  | RTS 23/ I | RTS 23/ I | 1.156 | 0.23 |  | Přesun hmot | Běžná |  |  |  | POL7_
Díl: | 766 | Konstrukce truhlářské |  |  |  | 0 |  | 0 |  | 0 |  | 0 |  | 0 |  | 1.6 |  |  |  |  | 16.25 | [6 empty] | DIL
93 | 766411811R00 | Demontáž obložení stěn panely velikosti do 1,5 m2 | m | 65 |  | 0 |  | 0 |  | 0 | 21 | 0 | 0 | 0 | 0.02465 | 1.6 |  | RTS 23/ I | RTS 23/ I | 0.25 | 16.25 |  | Práce | Běžná |  |  |  | POL1_
|  | ochrana stěn : 40+25 |  | 65 | [23 empty] | VV | 0
94 | 766-009.RXX | D+M vnitřní plné dveře HPL 800/1970 mm vč. ocelové zárubně (nátěr) a doplňků EI 30 DP3 | kus | 5 |  | 0 |  | 0 |  | 0 | 21 | 0 | 0 | 0 | 0 | 0 |  | Vlastní | Indiv | 0 | 0 |  | Práce | Běžná |  |  |  | POL1_
|  | Kompletní provedení a dodávka dle PD a výpisu prvků. | [25 empty] | POP
|  | T/2a : 4 |  | 4 | [23 empty] | VV | 0
|  | T/2b : 1 |  | 1 | [23 empty] | VV | 0
95 | 766-012.RXX | D+M vnitřní plné dveře HPL 1100/1970 mm vč. ocelové zárubně (nátěr) a doplňků | kus | 6 |  | 0 |  | 0 |  | 0 | 21 | 0 | 0 | 0 | 0 | 0 |  | Vlastní | Indiv | 0 | 0 |  | Práce | Běžná |  |  |  | POL1_
|  | Kompletní provedení a dodávka dle PD a výpisu prvků. | [25 empty] | POP
|  | T/5 : 6 |  | 6 | [23 empty] | VV | 0
96 | 766-019.RXX | D+M vnitřní plné dveře HPL 900/1970 mm vč. ocelové zárubně (nátěr) a doplňků | kus | 8 |  | 0 |  | 0 |  | 0 | 21 | 0 | 0 | 0 | 0 | 0 |  | Vlastní | Indiv | 0 | 0 |  | Práce | Běžná |  |  |  | POL1_
|  | Kompletní provedení a dodávka dle PD a výpisu prvků. | [25 empty] | POP
|  | T/7 : 7 |  | 7 | [23 empty] | VV | 0
|  | T/7a : 1 |  | 1 | [23 empty] | VV | 0
97 | 766-021.RXX | D+M vnitřní plné dveře HPL 800/1970 mm vč. ocelové zárubně (nátěr) a doplňků | kus | 5 |  | 0 |  | 0 |  | 0 | 21 | 0 | 0 | 0 | 0 | 0 |  | Vlastní | Indiv | 0 | 0 |  | Práce | Běžná |  |  |  | POL1_
|  | Kompletní provedení a dodávka dle PD a výpisu prvků. | [25 empty] | POP
|  | T/2 : 5 |  | 5 | [23 empty] | VV | 0
98 | 766-022.RXX | D+M vnitřní plné dveře HPL 700/1970 mm vč. ocelové zárubně (nátěr) a doplňků | kus | 4 |  | 0 |  | 0 |  | 0 | 21 | 0 | 0 | 0 | 0 | 0 |  | Vlastní | Indiv | 0 | 0 |  | Práce | Běžná |  |  |  | POL1_
|  | Kompletní provedení a dodávka dle PD a výpisu prvků. | [25 empty] | POP
|  | T/3 : 4 |  | 4 | [23 empty] | VV | 0
99 | 766-023.RXX | D+M mřížek do dveří pro odvětrání dle části VZT | soub | 1 |  | 0 |  | 0 |  | 0 | 21 | 0 | 0 | 0 | 0 | 0 |  | Vlastní | Indiv | 0 | 0 |  | Práce | Běžná |  |  |  | POL1_
|  | Kompletní provedení a dodávka dle PD a výpisu prvků. | [25 empty] | POP
100 | 766-024.RXX | D+M generální klíč,4 stupňový GK. sestavení (rozdělení dveří) GK dodavatelem | soub | 1 |  | 0 |  | 0 |  | 0 | 21 | 0 | 0 | 0 | 0 | 0 |  | Vlastní | Indiv | 0 | 0 |  | Práce | Běžná |  |  |  | POL1_
|  | Kompletní provedení a dodávka dle PD a výpisu prvků. | [25 empty] | POP
101 | 766-027.RXX | D+M polykarbonátový úhelník - ochrana rohů v. 1600 mm vč. kotvení | kus | 75 |  | 0 |  | 0 |  | 0 | 21 | 0 | 0 | 0 | 0 | 0 |  | Vlastní | Indiv | 0 | 0 |  | Práce | Běžná |  |  |  | POL1_
|  | Kompletní provedení a dodávka dle TZ. | [25 empty] | POP
POP
|  | Přépadně nerezový úhelník 75x75 výšky 1600 mm kotvený vruty. | [25 empty] | POP
|  | OS/3 : 75 |  | 75 | [23 empty] | VV | 0
102 | 766-028.RXX | D+M polykarbonátové svodidla - deska tl. 2 mm, lepeno na stěnu | m | 100 |  | 0 |  | 0 |  | 0 | 21 | 0 | 0 | 0 | 0 | 0 |  | Vlastní | Indiv | 0 | 0 |  | Práce | Běžná |  |  |  | POL1_
|  | Kompletní provedení a dodávka dle TZ. | [25 empty] | POP
|  | OS/2 : 100 |  | 100 | [23 empty] | VV | 0
103 | 998766202R00 | Přesun hmot pro truhlářské konstr., výšky do 12 m | % |  |  | 0 |  | 0 |  | 0 | 21 | 0 | 0 | 0 | 0 | 0 |  | RTS 23/ I | RTS 23/ I | 0 | 0 |  | Přesun hmot | Běžná |  |  |  | POL7_
Díl: | 767 | Konstrukce zámečnické |  |  |  | 0 |  | 0 |  | 0 |  | 0 |  | 3.79 |  | 0 |  |  |  |  | 920.35 | [6 empty] | DIL
104 | 767587111RT1 | Nosný rošt podhl.,kazeta 600x600mm | m2 | 89.3683 |  | 0 |  | 0 |  | 0 | 21 | 0 | 0 | 0 | 0 | 0 |  | RTS 23/ I | RTS 23/ I | 0.52 | 46.47 |  | Práce | Běžná |  |  |  | POL1_
|  | Doplnění kazetového podhledu viz stávající. | [25 empty] | POP
|  | 1NP : 1,2*4,5 |  | 5.4 | [23 empty] | VV | 0
|  | 4,475*5,275 |  | 23.6056 | [23 empty] | VV | 0
|  | 4,6*5,275 |  | 24.265 | [23 empty] | VV | 0
|  | 3,5*0,8+1,05*0,4 |  | 3.22 | [23 empty] | VV | 0
|  | 3,4*0,5 |  | 1.7 | [23 empty] | VV | 0
|  | 1,2*0,85 |  | 1.02 | [23 empty] | VV | 0
|  | 1,8*0,85 |  | 1.53 | [23 empty] | VV | 0
|  | 3*0,85 |  | 2.55 | [23 empty] | VV | 0
|  | 4,4*1 |  | 4.4 | [23 empty] | VV | 0
|  | 0,72*1,2 |  | 0.864 | [23 empty] | VV | 0
|  | 1,59*1+1,58*1,2 |  | 3.486 | [23 empty] | VV | 0
|  | 2,325*2,185 |  | 5.0801 | [23 empty] | VV | 0
|  | 1,2*0,6 |  | 0.72 | [23 empty] | VV | 0
|  | 1,7*1,2+3,75*1,25 |  | 6.7275 | [23 empty] | VV | 0
|  | 2NP : 4*1,2 |  | 4.8 | [23 empty] | VV | 0
105 | 767587111RU3 | Nosný rošt podhl., kazeta 600x600mm antikorozní profily | m2 | 809.8336 |  | 0 |  | 0 |  | 0 | 21 | 0 | 0 | 0 | 0 | 0 |  | RTS 23/ I | RTS 23/ I | 0.52 | 421.11 |  | Práce | Běžná |  |  |  | POL1_
|  | Nosný rošt z lakované galvanizové s protikorozní ochranou třídy C1. | [25 empty] | POP
|  | 8,45+9,52+4,6+10,06+46,79+7,12+8,9+16,44+12,61+14,9+36,49+16,96+13,57+34,14+37,54+31,34+60,66+28,86+17,08+23,48 |  | 439.51 | [23 empty] | VV | 0
|  | 108,24+19,47+4,63+45,61+23,65+45,15+4,7+20,65+4,4+15,24+7,39+11,15+8,01+10,93+8,7 |  | 337.92 | [23 empty] | VV | 0
|  | Mezisoučet |  | 777.43 | [23 empty] | VV | 1
|  | čelo podhledu : (4,195+3,3+4,5+5,175+6,675+5,325+3,268+3,457+6,05+5,925+3,835+4,08+2,37+2,015)*0,3 |  | 18.051 | [23 empty] | VV | 0
|  | (3,949+4,976+8,5+4,742+8,7+4,45+5,2+2,05+2,775+2,5)*0,3 |  | 14.3526 | [23 empty] | VV | 0
106 | 767587211RT4 | Podhled minerální,kazeta 600x600mm | m2 | 89.3683 |  | 0 |  | 0 |  | 0 | 21 | 0 | 0.0042 | 0.38 | 0 | 0 |  | RTS 23/ I | RTS 23/ I | 0.49 | 43.79 |  | Práce | Běžná |  |  |  | POL1_
|  | Doplnění kazetového podhledu viz stávající. | [25 empty] | POP
|  | 1NP : 1,2*4,5 |  | 5.4 | [23 empty] | VV | 0
|  | 4,475*5,275 |  | 23.6056 | [23 empty] | VV | 0
|  | 4,6*5,275 |  | 24.265 | [23 empty] | VV | 0
|  | 3,5*0,8+1,05*0,4 |  | 3.22 | [23 empty] | VV | 0
|  | 3,4*0,5 |  | 1.7 | [23 empty] | VV | 0
|  | 1,2*0,85 |  | 1.02 | [23 empty] | VV | 0
|  | 1,8*0,85 |  | 1.53 | [23 empty] | VV | 0
|  | 3*0,85 |  | 2.55 | [23 empty] | VV | 0
|  | 4,4*1 |  | 4.4 | [23 empty] | VV | 0
|  | 0,72*1,2 |  | 0.864 | [23 empty] | VV | 0
|  | 1,59*1+1,58*1,2 |  | 3.486 | [23 empty] | VV | 0
|  | 2,325*2,185 |  | 5.0801 | [23 empty] | VV | 0
|  | 1,2*0,6 |  | 0.72 | [23 empty] | VV | 0
|  | 1,7*1,2+3,75*1,25 |  | 6.7275 | [23 empty] | VV | 0
|  | 2NP : 4*1,2 |  | 4.8 | [23 empty] | VV | 0
107 | 767587211RT5 | Podhled hygienický akustický s polozapuštěnou hranou,kazeta 600x600mm, tl. 15 mm | m2 | 811.4538 |  | 0 |  | 0 |  | 0 | 21 | 0 | 0.0042 | 3.41 | 0 | 0 |  | RTS 23/ I | RTS 23/ I | 0.49 | 397.61 |  | Práce | Běžná |  |  |  | POL1_
|  | - jádro ze skelné vlny vysoké hustoty | [25 empty] | POP
|  | - viditelný povrch je pokryt sklenou tkaninou v bílé barvě | [25 empty] | POP
|  | - požární třída A2-s1 d0 | [25 empty] | POP
|  | 777,43 |  | 777.43 | [23 empty] | VV | 0
|  | čelo podhledu : (4,195+3,3+4,5+5,175+6,675+5,325+3,268+3,457+6,05+5,925+3,835+4,08+2,37+2,015)*0,3*1,05 |  | 18.9535 | [23 empty] | VV | 0
|  | (3,949+4,976+8,5+4,742+8,7+4,45+5,2+2,05+2,775+2,5)*0,3*1,05 |  | 15.0702 | [23 empty] | VV | 0
108 | 998767102R00 | Přesun hmot pro zámečnické konstr., výšky do 12 m | t | 3.7835 |  | 0 |  | 0 |  | 0 | 21 | 0 | 0 | 0 | 0 | 0 |  | RTS 23/ I | RTS 23/ I | 3.006 | 11.37 |  | Přesun hmot | Běžná |  |  |  | POL7_
Díl: | 771 | Podlahy z dlaždic a obklady |  |  |  | 0 |  | 0 |  | 0 |  | 0 |  | 1.31 |  | 0 |  |  |  |  | 56.09 | [6 empty] | DIL
109 | 771575109R00 | Montáž podlah keram.,hladké, tmel, 30x30 cm spárovací hmota šedá | m2 | 51.8 |  | 0 |  | 0 |  | 0 | 21 | 0 | 0.00504 | 0.26 | 0 | 0 |  | RTS 23/ I | RTS 23/ I | 0.98 | 50.76 |  | Práce | Běžná |  |  |  | POL1_
|  | K3 : 4,63+4,7+4,4+7,39+4,6+10,06+8,9+7,12 |  | 51.8 | [23 empty] | VV | 0
110 | 771577133RS2 | Lišta nerezová přechodová | m | 24.4 |  | 0 |  | 0 |  | 0 | 21 | 0 | 0.00048 | 0.01 | 0 | 0 |  | RTS 23/ I | RTS 23/ I | 0.15 | 3.66 |  | Práce | Běžná |  |  |  | POL1_
|  | 0,8*3 |  | 2.4 | [23 empty] | VV | 0
|  | 0,8*4 |  | 3.2 | [23 empty] | VV | 0
|  | 0,8*1 |  | 0.8 | [23 empty] | VV | 0
|  | 0,7*5 |  | 3.5 | [23 empty] | VV | 0
|  | 0,7*1 |  | 0.7 | [23 empty] | VV | 0
|  | 1,1*6 |  | 6.6 | [23 empty] | VV | 0
|  | 0,9*7 |  | 6.3 | [23 empty] | VV | 0
|  | 0,9*1 |  | 0.9 | [23 empty] | VV | 0
111 | 597623141R | Dlaždice 30x30 cm bílá, tl. 1 cm | m2 | 58.016 |  | 0 |  | 0 |  | 0 | 21 | 0 | 0.018 | 1.04 | 0 | 0 | SPCM | RTS 23/ I | RTS 23/ I | 0 | 0 |  | Specifikace | Běžná |  |  |  | POL3_
|  | Kompletní dodávka dle popisu v TZ. | [25 empty] | POP
|  | 51,8*1,12 |  | 58.016 | [23 empty] | VV | 0
112 | 998771102R00 | Přesun hmot pro podlahy z dlaždic, výšky do 12 m | t | 1.3171 |  | 0 |  | 0 |  | 0 | 21 | 0 | 0 | 0 | 0 | 0 |  | RTS 23/ I | RTS 23/ I | 1.265 | 1.67 |  | Přesun hmot | Běžná |  |  |  | POL7_
Díl: | 776 | Podlahy povlakové |  |  |  | 0 |  | 0 |  | 0 |  | 0 |  | 2.56 |  | 0.82 |  |  |  |  | 225.28 | [6 empty] | DIL
113 | 776401800R00 | Demontáž soklíků nebo lišt, pryžových nebo z PVC | m | 755.19 |  | 0 |  | 0 |  | 0 | 21 | 0 | 0 | 0 | 8e-05 | 0.06 |  | RTS 23/ I | RTS 23/ I | 0.035 | 26.43 |  | Práce | Běžná |  |  |  | POL1_
114 | 776511820R00 | Odstranění PVC a koberců lepených s podložkou | m2 | 755.19 |  | 0 |  | 0 |  | 0 | 21 | 0 | 0 | 0 | 0.001 | 0.76 |  | RTS 23/ I | RTS 23/ I | 0.26 | 196.35 |  | Práce | Běžná |  |  |  | POL1_
|  | 2NP : 23,98+50,74+20,4+8,61+8,91+76,2+31,66+23,47+22,11+24,44+23,01+21,56+20,85 |  | 355.94 | [23 empty] | VV | 0
|  | 16,84+10,69+26,27+9,38+8,26+124,4+8,81+1,97+2,97+5,56+17,08+38,51+29,34+34,37+36,19+28,61 |  | 399.25 | [23 empty] | VV | 0
115 | 776520010RAI | Podlaha povlaková z PVC pásů, soklík (D+M z podlahových lišt s požlábkem ukonř. ukon. lištou) pouze položení, podlahovina ve specifikaci | m2 | 725.63 |  | 0 |  | 0 |  | 0 | 21 | 0 | 0.0004 | 0.29 | 0 | 0 |  | RTS 23/ I | Součtová | 0 | 0 |  | Agregovaná položka | Běžná |  |  |  | POL2_
|  | bez vyrovnání podkladu | [25 empty] | POP
|  | K2 : 45,61+45,15+16,44+36,49+16,96+13,57+34,14+37,54+31,34+28,86 |  | 306.1 | [23 empty] | VV | 0
|  | K1 : 108,24+19,47+23,65+20,65+15,24+11,15+8,01+10,93+8,7+8,45+9,52+46,79+12,61+14,9+60,66+17,08+23,48 |  | 419.53 | [23 empty] | VV | 0
116 | 28412305R | Podlahovina PVC standartní prostory tl.2,6 mm | m2 | 461.483 |  | 0 |  | 0 |  | 0 | 21 | 0 | 0.0029 | 1.34 | 0 | 0 | SPCM | RTS 23/ I | Indiv | 0 | 0 |  | Specifikace | Běžná |  |  |  | POL3_
|  | Kompletní popis podlahové krytiny viz TZ. | [25 empty] | POP
|  | 419,53*1,1 |  | 461.483 | [23 empty] | VV | 0
117 | 284123402R | Podlahovina PVC staticky disipativní tl.2 mm | m2 | 336.71 |  | 0 |  | 0 |  | 0 | 21 | 0 | 0.00277 | 0.93 | 0 | 0 | SPCM | RTS 23/ I | Indiv | 0 | 0 |  | Specifikace | Běžná |  |  |  | POL3_
|  | Kompletní popis podlahové krytiny viz TZ. | [25 empty] | POP
|  | K2 : (45,61+45,15+16,44+36,49+16,96+13,57+34,14+37,54+31,34+28,86)*1,1 |  | 336.71 | [23 empty] | VV | 0
118 | 998776102R00 | Přesun hmot pro podlahy povlakové, výšky do 12 m | t | 2.271 |  | 0 |  | 0 |  | 0 | 21 | 0 | 0 | 0 | 0 | 0 |  | RTS 23/ I | RTS 23/ I | 1.102 | 2.5 |  | Přesun hmot | Běžná |  |  |  | POL7_
Díl: | 781 | Obklady keramické |  |  |  | 0 |  | 0 |  | 0 |  | 0 |  | 14.58 |  | 0 |  |  |  |  | 936.78 | [6 empty] | DIL
119 | 771578011R00 | Spára vnitřní kout/ spára podlaha-stěna, silikonový tmel s protiplísňovou úpravou | m | 445.442 |  | 0 |  | 0 |  | 0 | 21 | 0 | 4e-05 | 0.02 | 0 | 0 |  | RTS 23/ I | RTS 23/ I | 0.07 | 31.18 |  | Práce | Běžná |  |  |  | POL1_
|  | vč. dodávky a montáže silikonu. | [25 empty] | POP
|  | spára podlaha/stěna : | [25 empty] | VV | 0
|  | 264 : (2,35+2,05)*2 |  | 8.8 | [23 empty] | VV | 0
|  | 268 : (2+2,35)*2 |  | 8.7 | [23 empty] | VV | 0
|  | 270 : (2+2,35)*2 |  | 8.7 | [23 empty] | VV | 0
|  | 272 : (0,95+1,5)*2+(0,97+1,5)*2+(2,15+1,985)*2 |  | 18.11 | [23 empty] | VV | 0
|  | 279 : (2,875+1,85)*2 |  | 9.45 | [23 empty] | VV | 0
|  | 280 : (1,5+1)*2+(0,9+1,5)*2+(0,9+1,5)*2+(1,75+2,95)*2 |  | 24 | [23 empty] | VV | 0
|  | 283 : (2,37+3,728)*2 |  | 12.196 | [23 empty] | VV | 0
|  | 282 : (2,015+3,728+0,5)*2 |  | 12.486 | [23 empty] | VV | 0
|  | Mezisoučet |  | 102.442 | [23 empty] | VV | 1
|  | vnitřní kouty stěn : 343 |  | 343 | [23 empty] | VV | 0
120 | 781101210R00 | Penetrace podkladu pod obklady | m2 | 769.1791 |  | 0 |  | 0 |  | 0 | 21 | 0 | 0.00021 | 0.16 | 0 | 0 |  | RTS 23/ I | RTS 23/ I | 0.05 | 38.46 |  | Práce | Běžná |  |  |  | POL1_
|  | včetně dodávky materiálu. | [25 empty] | POP
121 | 781475114R00 | Obklad vnitřní stěn keramický, do tmele, 20x20 (25) cm spárovací hmota šedá | m2 | 769.1791 |  | 0 |  | 0 |  | 0 | 21 | 0 | 0.00503 | 3.87 | 0 | 0 |  | RTS 23/ I | RTS 23/ I | 1.07 | 823.02 |  | Práce | Běžná |  |  |  | POL1_
|  | 279 : (2,875+1,85)*2*2,7-0,8*2 |  | 23.915 | [23 empty] | VV | 0
|  | 280 : (1,5+1)*2*2,7+(0,9+1,5)*2*2,7+(0,9+1,5)*2*2,7+(1,8+2,95)*2*2,7-0,7*2*7 |  | 55.27 | [23 empty] | VV | 0
|  | 282 : (2,015+3,7+0,5)*2*2,7-0,8*2 |  | 31.961 | [23 empty] | VV | 0
|  | 283 : (2,37+3,7)*2*2,7-1,1*2 |  | 30.578 | [23 empty] | VV | 0
|  | 284 : (4,08+3,7)*2*2,7-1,2*2+0,5*2,7*2 |  | 42.312 | [23 empty] | VV | 0
|  | 287 : (6,65+5,925)*2*2,7-1,2*2,05 |  | 65.445 | [23 empty] | VV | 0
|  | 288 : (1,295+0,5+0,6+1,1+4,025+3,457+4,3+2,51+0,95)*2,7-1,2*2 |  | 48.1899 | [23 empty] | VV | 0
|  | 289 : (3,268+4,2)*2*2,7-1,2*2 |  | 37.9272 | [23 empty] | VV | 0
|  | 290 : (6,1+6,8)*2*2,7-1,2*2 |  | 67.26 | [23 empty] | VV | 0
|  | 291 : (6,675+6,3)*2*2,7-1,2*2 |  | 67.665 | [23 empty] | VV | 0
|  | 292 : (5,175+6,3)*2*2,7-1,2*2 |  | 59.565 | [23 empty] | VV | 0
|  | 294 : (5,475+5,3)*2*2,7-1,2*2 |  | 55.785 | [23 empty] | VV | 0
|  | 264 : (2,05+2,35)*2*2,7-0,9*2 |  | 21.96 | [23 empty] | VV | 0
|  | 268 : (2+2,35)*2*2,7-0,9*2 |  | 21.69 | [23 empty] | VV | 0
|  | 270 : (2,35+2)*2*2,7-0,9*2 |  | 21.69 | [23 empty] | VV | 0
|  | 272 : (2,15+1,985)*2*2,7+(1,5+0,97)*2*2,7+(0,95+1,5)*2*2,7-0,7*2*4-0,8*2 |  | 41.697 | [23 empty] | VV | 0
|  | 273 : (5,2+3,81)*2*2,7-0,8*2 |  | 47.054 | [23 empty] | VV | 0
|  | 276 : (4,045+2,18)*2*2,7-1,1*2*2 |  | 29.215 | [23 empty] | VV | 0
122 | 781497121R00 | Lišta hliníková rohová (vnější kout) k obkladům | m | 214 |  | 0 |  | 0 |  | 0 | 21 | 0 | 0.0001 | 0.02 | 0 | 0 |  | RTS 23/ I | RTS 23/ I | 0.12 | 25.68 |  | Práce | Běžná |  |  |  | POL1_
|  | 63+7*3+6,6*7+6,4*2+8,8+7,6*7+9 |  | 214 | [23 empty] | VV | 0
123 | 597813645R | Obkládačka 20x20 (25) cm tl. 6 mm, bílá | m2 | 861.4806 |  | 0 |  | 0 |  | 0 | 21 | 0 | 0.0122 | 10.51 | 0 | 0 | SPCM | RTS 23/ I | RTS 23/ I | 0 | 0 |  | Specifikace | Běžná |  |  |  | POL3_
|  | Kompletní dodávka dle popisu v TZ. | [25 empty] | POP
|  | 769,1791*1,12 |  | 861.4806 | [23 empty] | VV | 0
124 | 998781102R00 | Přesun hmot pro obklady keramické, výšky do 12 m | t | 14.5798 |  | 0 |  | 0 |  | 0 | 21 | 0 | 0 | 0 | 0 | 0 |  | RTS 23/ I | RTS 23/ I | 1.265 | 18.44 |  | Přesun hmot | Běžná |  |  |  | POL7_
Díl: | 784 | Malby |  |  |  | 0 |  | 0 |  | 0 |  | 0 |  | 1.16 |  | 0 |  |  |  |  | 291.12 | [6 empty] | DIL
125 | 784111301R00 | Penetrace podkladu nátěrem, Latex 1x | m2 | 439.353 |  | 0 |  | 0 |  | 0 | 21 | 0 | 8e-05 | 0.04 | 0 | 0 |  | RTS 23/ I | RTS 23/ I | 0.03 | 13.18 |  | Práce | Běžná |  |  |  | POL1_
|  | 263 : (5,675+4,45)*2*1,5-1*1,5-0,9*1,5 |  | 27.525 | [23 empty] | VV | 0
|  | 265 : (5,275+8,7+0,3+0,3)*1,5-1,2*1,5-0,9*1,5*2 |  | 17.3625 | [23 empty] | VV | 0
|  | 266 : (4,742+5,275)*2*1,5-2,95*1,5-0,9*1,5*2 |  | 22.926 | [23 empty] | VV | 0
|  | 267 : (5,16+8,3+0,3+0,3+0,5+0,5)*2*1,5-1,1*1,5-0,9*1,5*2 |  | 40.83 | [23 empty] | VV | 0
|  | 269 : (4,976+5,673)*2*1,5-1,1*1,5*0,9*1,5 |  | 29.7195 | [23 empty] | VV | 0
|  | 260 : (43,6+43,6+0,4*27+0,325*8+1,2*2)*1,5-1,1*1,5*6-2,95*1,5-1,2*1,5-0,9*1,5-0,8*1,5*3 |  | 133.425 | [23 empty] | VV | 0
|  | 278 : (7+1,2+7)*1,5-0,8*1,5-0,7*1,5 |  | 20.55 | [23 empty] | VV | 0
|  | 277 : (3,1+3,1+1)*1,5-1,1*1,5 |  | 9.15 | [23 empty] | VV | 0
|  | 281 : (21,41+2,35+18,71+0,6*6+0,4*10)*1,5-1,1*1,5-1,2*1,5-2*1,5-0,9*1,5-1,2*1,5-0,8*1,5*2 |  | 63.105 | [23 empty] | VV | 0
|  | 285 : (4,8+2,685)*2*1,5-2*1,5 |  | 19.455 | [23 empty] | VV | 0
|  | 286 : (3,835+4,2)*2*1,5-0,8*1,5 |  | 22.905 | [23 empty] | VV | 0
|  | 293 : (5,3+11,625+0,45+2,4+2,5+9,9+0,6)*1,5-1,2*1,5*6-1,275*1,5-2,7*1,5 |  | 32.4 | [23 empty] | VV | 0
126 | 784241101R00 | Penetrace podkladu | m2 | 1441.63 |  | 0 |  | 0 |  | 0 | 21 | 0 | 0.00015 | 0.22 | 0 | 0 |  | RTS 23/ I | RTS 23/ I | 0.03 | 43.25 |  | Práce | Běžná |  |  |  | POL1_
|  | stěny : 1382,327 |  | 1382.327 | [23 empty] | VV | 0
|  | SDK stěny : (14,7725+79,8655+232,407+78,8)*2+(65,6845+104,16+8,505)-(768,8065-277,423) |  | 498.656 | [23 empty] | VV | 0
|  | (- latex) : -439,353 |  | -439.353 | [23 empty] | VV | 0
127 | 784114212R00 | Malba, malířský latex, bílá, bez penetrace, 2 x | m2 | 439.353 |  | 0 |  | 0 |  | 0 | 21 | 0 | 0.00035 | 0.15 | 0 | 0 |  | RTS 23/ I | RTS 23/ I | 0.16897 | 74.24 |  | Práce | Běžná |  |  |  | POL1_
128 | 784165332R00 | Malba bílá, bez penetrace, 2x | m2 | 720.815 |  | 0 |  | 0 |  | 0 | 21 | 0 | 0.00029 | 0.21 | 0 | 0 |  | RTS 23/ I | RTS 23/ I | 0.1 | 72.08 |  | Práce | Běžná |  |  |  | POL1_
|  | stěny 50% : 1441,63*0,5 |  | 720.815 | [23 empty] | VV | 0
129 | 784165342R00 | Malba, barva, bez penetrace 2x | m2 | 720.815 |  | 0 |  | 0 |  | 0 | 21 | 0 | 0.00031 | 0.22 | 0 | 0 |  | RTS 23/ I | RTS 23/ I | 0.11 | 79.29 |  | Práce | Běžná |  |  |  | POL1_
|  | stěny 50% : 1441,63*0,5 |  | 720.815 | [23 empty] | VV | 0
130 | 784011222RT2 | Zakrytí podlah, včetně odstranění včetně papírové lepenky | m2 | 907.95 |  | 0 |  | 0 |  | 0 | 21 | 0 | 0.00035 | 0.32 | 0 | 0 |  | RTS 23/ I | RTS 23/ I | 0.01 | 9.08 |  | Práce | Běžná |  |  |  | POL1_
|  | 2NP : 807,95 |  | 807.95 | [23 empty] | VV | 0
|  | 1NP : 100 |  | 100 | [23 empty] | VV | 0
Díl: | M21 | Elektromontáže |  |  |  | 0 |  | 0 |  | 0 |  | 0 |  | 0 |  | 0 |  |  |  |  | 0 | [6 empty] | DIL
131 | M21-001.RXX | Elektroinstalace - silnoproud D.146 viz samostatný položkový rozpočet | soub | 1 |  | 0 |  | 0 |  | 0 | 21 | 0 | 0 | 0 | 0 | 0 |  | Vlastní | Indiv | 0 | 0 |  | Práce | Běžná |  |  |  | POL1_
132 | M21-002.RXX | Elektroinstalace - slabouproud D.145 viz samostatný položkový rozpočet | soub | 1 |  | 0 |  | 0 |  | 0 | 21 | 0 | 0 | 0 | 0 | 0 |  | Vlastní | Indiv | 0 | 0 |  | Práce | Běžná |  |  |  | POL1_
Díl: | M24 | Montáže vzduchotechnických zařízení |  |  |  | 0 |  | 0 |  | 0 |  | 0 |  | 0 |  | 0 |  |  |  |  | 0 | [6 empty] | DIL
133 | M24-001.RXX | Vzduchotechnika D.142 viz samostatný položkový rozpočet | soub | 1 |  | 0 |  | 0 |  | 0 | 21 | 0 | 0 | 0 | 0 | 0 |  | Vlastní | Indiv | 0 | 0 |  | Práce | Běžná |  |  |  | POL1_
Díl: | D96 | Přesuny suti a vybouraných hmot |  |  |  | 0 |  | 0 |  | 0 |  | 0 |  | 0 |  | 0 |  |  |  |  | 2328.12 | [6 empty] | DIL
134 | 979011211R00 | Svislá doprava suti a vybour. hmot za 2.NP nošením | t | 637.6664 |  | 0 |  | 0 |  | 0 | 21 | 0 | 0 | 0 | 0 | 0 |  | RTS 23/ I | RTS 23/ I | 2.009 | 1281.07 |  | Přesun suti | Běžná |  |  |  | POL8_
135 | 979081111R00 | Odvoz suti a vybour. hmot na skládku do 1 km | t | 637.6664 |  | 0 |  | 0 |  | 0 | 21 | 0 | 0 | 0 | 0 | 0 |  | RTS 23/ I | RTS 23/ I | 0.49 | 312.46 |  | Přesun suti | Běžná |  |  |  | POL8_
|  | Včetně naložení na dopravní prostředek a složení na skládku, bez poplatku za skládku. | [25 empty] | POP
136 | 979081121R00 | Příplatek k odvozu za každý další 1 km | t | 12115.6619 |  | 0 |  | 0 |  | 0 | 21 | 0 | 0 | 0 | 0 | 0 |  | RTS 23/ I | RTS 23/ I | 0 | 0 |  | Přesun suti | Běžná |  |  |  | POL8_
137 | 979082111R00 | Vnitrostaveništní doprava suti do 10 m | t | 637.6664 |  | 0 |  | 0 |  | 0 | 21 | 0 | 0 | 0 | 0 | 0 |  | RTS 23/ I | RTS 23/ I | 0.942 | 600.68 |  | Přesun suti | Běžná |  |  |  | POL8_
138 | 979082121R00 | Příplatek k vnitrost. dopravě suti za dalších 5 m | t | 1275.3328 |  | 0 |  | 0 |  | 0 | 21 | 0 | 0 | 0 | 0 | 0 |  | RTS 23/ I | RTS 23/ I | 0.105 | 133.91 |  | Přesun suti | Běžná |  |  |  | POL8_
139 | 979990107R00 | Poplatek za uložení suti - směs betonu, cihel, dřeva,aj. | t | 637.6664 |  | 0 |  | 0 |  | 0 | 21 | 0 | 0 | 0 | 0 | 0 |  | RTS 23/ I | RTS 23/ I | 0 | 0 |  | Přesun suti | Běžná |  |  |  | POL8_
Díl: | VN | Vedlejší náklady |  |  |  | 0 |  | 0 |  | 0 |  | 0 |  | 0 |  | 0 |  |  |  |  | 0 | [6 empty] | DIL
140 | 005111021R | Vytyčení inženýrských sítí | Soubor | 1 |  | 0 |  | 0 |  | 0 | 21 | 0 | 0 | 0 | 0 | 0 |  | RTS 23/ I | Indiv | 0 | 0 |  | VRN | Běžná |  |  |  | POL99_8
|  | Zaměření a vytýčení stávajících inženýrských sítí v místě stavby z hlediska jejich ochrany při provádění stavby. | [25 empty] | POP |  | Zaměření a vytýčení stávajících inženýrských sítí v místě stavby z hlediska jejich ochrany při provádění stavby.
141 | 005121 R | Zařízení staveniště | Soubor | 1 |  | 0 |  | 0 |  | 0 | 21 | 0 | 0 | 0 | 0 | 0 |  | RTS 23/ I | Indiv | 0 | 0 |  | VRN | Běžná |  |  |  | POL99_8
|  | Veškeré náklady spojené s vybudováním, provozem a odstraněním zařízení staveniště. | [25 empty] | POP
142 | 005124010R | Koordinační činnost a kompletační činnost | Soubor | 1 |  | 0 |  | 0 |  | 0 | 21 | 0 | 0 | 0 | 0 | 0 |  | RTS 23/ I | Indiv | 0 | 0 |  | VRN | Běžná |  |  |  | POL99_8
|  | Koordinace stavebních a technologických dodávek stavby. | [25 empty] | POP
|  | Kompletační činnost (fotodokumentace, revite, zkoušky, vzorkování, dokumentace skutečného provedení aj...) | [25 empty] | POP |  | Kompletační činnost (fotodokumentace, revite, zkoušky, vzorkování, dokumentace skutečného provedení aj...)
[26 empty] | 15 | 21 | DPH
| Celkem |  |  |  |  | 0 | [19 empty] | 0 | 0 | SUM
Poznámky uchazeče k zadání
POPUZIV
END
Note on S6: Jedná se o informaci, zda se jedná o položku, která je do rozpočtu zadána z cenové soustavy RTS, nebo vlastní.
Note on T6: Jedná se o název CÚ, která je zadána u položky rozpočtu