## Pokyny pro vyplnění
Pokyny pro vyplnění
Ve všech listech tohoto souboru můžete měnit pouze buňky s modrým pozadím. Jedná se o tyto údaje : - údaje o firmě - jednotkové ceny položek zadané na maximálně dvě desetinná místa

## Stavba
#RTSROZP# | Soupis stavebních prací, dodávek a služeb
| Stavba: |  | 20250813 | Sklady SZZ
| Zadavatel | [5 empty] | IČO:
DIČ:
| Projektant: | [5 empty] | IČO:
DIČ:
| Zhotovitel: | [5 empty] | IČO:
DIČ:
Vypracoval:
| Rozpis ceny | [6 empty] | Celkem
HSV | HSV | [6 empty] | 0
PSV | PSV | [6 empty] | 0
MON | MON | [6 empty] | 0
VN | Vedlejší náklady | [6 empty] | 0
ON | Ostatní náklady | [6 empty] | 0
| Celkem | [6 empty] | 0
Rekapitulace daní
0 | Základ pro sníženou DPH |  |  | 12 | % | 0 |  |  | CZK
0 | Snížená DPH |  |  | 12 | % | 0 |  |  | CZK
0 | Základ pro základní DPH |  |  | 21 | % | 0 |  |  | CZK
0 | Základní DPH |  |  | 21 | % | 0 |  |  | CZK
0 | Zaokrouhlení |  |  |  |  | 0 |  |  | CZK
| Cena celkem bez DPH |  |  |  |  | 0 |  |  | CZK
0 | Cena celkem s DPH |  |  |  |  | 0 |  |  | CZK
|  | v |  |  | dne
|  |  | Za zhotovitele |  |  |  | Za objednatele
Rekapitulace dílčích částí
#CASTI>> | Číslo | Název |  |  | Základ pro sníženou DPH | Základ pro základní DPH | DPH celkem | Cena celkem | %
1 | Stavba |  |  |  | 0 | 0 | 0 | 0
2 |  | Stavební objekt |  |  |  |  | 0
2 | 01 | Sklady SZZ |  |  | 0 | 0 | 0 | 0
3 | 01 | Vedlejší náklady |  |  | 0 | 0 | 0 | 0
3 | 02 | Ostatní náklady |  |  | 0 | 0 | 0 | 0
3 | 03 | Stavební úpravy |  |  | 0 | 0 | 0 | 0
3 | 04 | Zpevněné plochy |  |  | 0 | 0 | 0 | 0
3 | 05 | Vytápění |  |  | 0 | 0 | 0 | 0
3 | 06 | Vzduchotechnika |  |  | 0 | 0 | 0 | 0
3 | 07 | Zdravoinstalace |  |  | 0 | 0 | 0 | 0
3 | 08 | Elektroinstalace |  |  | 0 | 0 | 0 | 0
3 | 09 | Vybavení |  |  | 0 | 0 | 0 | 0
| Celkem za stavbu |  |  |  | 0 | 0 | 0 | 0 | 0
#POPS | Popis stavby: 20250813 - Sklady SZZ
#POPO | Popis objektu: 01 - Sklady SZZ
#POPR | Popis rozpočtu: 01 - Vedlejší náklady
#POPR | Popis rozpočtu: 02 - Ostatní náklady
#POPR | Popis rozpočtu: 03 - Stavební úpravy
#POPR | Popis rozpočtu: 04 - Zpevněné plochy
#POPR | Popis rozpočtu: 05 - Vytápění
#POPR | Popis rozpočtu: 06 - Vzduchotechnika
#POPR | Popis rozpočtu: 07 - Zdravoinstalace
#POPR | Popis rozpočtu: 08 - Elektroinstalace
#POPR | Popis rozpočtu: 09 - Vybavení
Rekapitulace dílů
| Číslo | Název |  |  | Typ dílu |  |  | Celkem | %
| 1 | Zemní práce |  |  | HSV |  |  | 0
| 2 | Základy a zvláštní zakládání |  |  | HSV |  |  | 0
| 3 | Svislé a kompletní konstrukce |  |  | HSV |  |  | 0
| 4 | Vodorovné konstrukce |  |  | HSV |  |  | 0
| 5 | Komunikace |  |  | HSV |  |  | 0
| 6 | Úpravy povrchu, podlahy |  |  | HSV |  |  | 0
| 61 | Upravy povrchů vnitřní |  |  | HSV |  |  | 0
| 61 | Úpravy povrchů vnitřní |  |  | HSV |  |  | 0
| 62 | Úpravy povrchů vnější |  |  | HSV |  |  | 0
| 63 | Podlahy a podlahové konstrukce |  |  | HSV |  |  | 0
| 64 | Výplně otvorů |  |  | HSV |  |  | 0
| 8 | Trubní vedení |  |  | HSV |  |  | 0
| 94 | Lešení a stavební výtahy |  |  | HSV |  |  | 0
| 95 | Dokončovací konstrukce na pozemních stavbách |  |  | HSV |  |  | 0
| 96 | Bourání konstrukcí |  |  | HSV |  |  | 0
| 97 | Prorážení otvorů |  |  | HSV |  |  | 0
| 97 | Přesuny suti a vybouraných hmot |  |  | HSV |  |  | 0
| 99 | Staveništní přesun hmot |  |  | HSV |  |  | 0
| 991 | Ostatní |  |  | HSV |  |  | 0
| 711 | Izolace proti vodě |  |  | PSV |  |  | 0
| 713 | Izolace tepelné |  |  | PSV |  |  | 0
| 721 | Vnitřní kanalizace |  |  | PSV |  |  | 0
| 722 | Vnitřní vodovod |  |  | PSV |  |  | 0
| 724 | Strojní vybavení |  |  | PSV |  |  | 0
| 725 | Zařizovací předměty |  |  | PSV |  |  | 0
| 733 | Rozvod potrubí |  |  | PSV |  |  | 0
| 734 | Armatury |  |  | PSV |  |  | 0
| 735 | Otopná tělesa |  |  | PSV |  |  | 0
| 764 | Konstrukce klempířské |  |  | PSV |  |  | 0
| 765 | Krytiny tvrdé |  |  | PSV |  |  | 0
| 766 | Konstrukce truhlářské, okna a dveře |  |  | PSV |  |  | 0
| 767 | Konstrukce zámečnické |  |  | PSV |  |  | 0
| 768 | Hliníkové konstrukce |  |  | PSV |  |  | 0
| 769 | Otvorové prvky z plastu |  |  | PSV |  |  | 0
| 771 | Podlahy z dlaždic a obklady |  |  | PSV |  |  | 0
| 776 | Podlahy a stěny povlakové |  |  | PSV |  |  | 0
| 777 | Podlahy ze syntetických hmot |  |  | PSV |  |  | 0
| 781 | Obklady keramické |  |  | PSV |  |  | 0
| 783 | Nátěry |  |  | PSV |  |  | 0
| 784 | Malby |  |  | PSV |  |  | 0
| 786 | Čalounické úpravy |  |  | PSV |  |  | 0
| 799 | Ostatní |  |  | PSV |  |  | 0
| M21 | Elektromontáže |  |  | MON |  |  | 0
| M22 | Montáž sdělovací a zabezp. techniky |  |  | MON |  |  | 0
| M24 | Montáže vzduchotechnických zařízení |  |  | MON |  |  | 0
| M99 | Ostatní práce "M" |  |  | MON |  |  | 0
| D96 | Přesuny suti a vybouraných hmot |  |  | PSU |  |  | 0
| Cena celkem | [6 empty] | 0 | 0
Note on D11: Název
Note on I11: IČO
Note on D12: Ulice
Note on I12: DIČ
Note on D13: PSČ
Note on E13: Místo

## VzorPolozky (hidden)
Položkový rozpočet
S:
O:
R:

## 01 01 Pol
Položkový soupis prací a dodávek | [27 empty] | #TypZaznamu#
S: | 20250813 | Sklady SZZ | [25 empty] | STA
O: | 01 | Sklady SZZ | [22 empty] | STA |  |  | OBJ
R: | 01 | Vedlejší náklady | [25 empty] | ROZ
P.č. | Číslo položky | Název položky | MJ | Množství | Cena / MJ | Celkem | Dodávka | Dodávka celk. | Montáž | Montáž celk. | DPH | Cena s DPH | Hmotnost / MJ | Hmotnost celk.(t) | Dem. hmotnost / MJ | Dem. hmotnost celk.(t) | Ceník | Cen. soustava / platnost | Cenová úroveň | Nhod / MJ | Nhod celk. | Dodavatel | Typ položky | Stav položky
Díl: | 991 | Ostatní |  |  |  | 0 |  | 0 |  | 0 |  | 0 |  | 0 |  | 0 |  |  |  |  | 0 | [6 empty] | DIL
1 | 991000004RZ1 | Opatření z hlediska BOZP na staveništi | kpl | 1 |  | 0 |  | 0 |  | 0 | 21 | 0 | 0 | 0 | 0 | 0 |  | Vlastní | Indiv | 0 | 0 |  | Práce | Běžná |  |  |  | POL1_0
|  | - dle požadavků a podmínek plánu BOZP na staveništi | [25 empty] | POP
|  | - dle SOD | [25 empty] | POP
|  | - dle KOOBOZP | [25 empty] | POP
|  | - dle 309/2006 Sb | [25 empty] | POP
|  | - dle 591/2006 Sb. | [25 empty] | POP
|  | 1 |  | 1 | [23 empty] | VV | 0
2 | 991000005RZ1 | Opatření z hlediska používání OOPP na staveništi | kpl | 1 |  | 0 |  | 0 |  | 0 | 21 | 0 | 0 | 0 | 0 | 0 |  | Vlastní | Indiv | 0 | 0 |  | Práce | Běžná |  |  |  | POL1_0
|  | - ochranné přilby a reflexní vesty | [25 empty] | POP
|  | - pracovní obuv | [25 empty] | POP
|  | - ochranné brýle | [25 empty] | POP
|  | - pracovní rukavice | [25 empty] | POP
|  | - polohovací postroje, úvazy | [25 empty] | POP
|  | 1 |  | 1 | [23 empty] | VV | 0
3 | 991000006RZ1 | Opatření z hlediska provozu uživatele v objektu | kpl | 1 |  | 0 |  | 0 |  | 0 | 21 | 0 | 0 | 0 | 0 | 0 |  | Vlastní | Indiv | 0 | 0 |  | Práce | Běžná |  |  |  | POL1_0
|  | - dle požadavků a podmínek uživatele | [25 empty] | POP
|  | 1 |  | 1 | [23 empty] | VV | 0
4 | 005121010R | Vybudování zařízení staveniště | kpl | 1 |  | 0 |  | 0 |  | 0 | 21 | 0 | 0 | 0 | 0 | 0 |  | RTS 25/ II | Indiv | 0 | 0 |  | VRN | Běžná |  |  |  | POL99_
|  | Zajištění bezpečného příjezdu a přístupu na staveniště včetně značení. | [25 empty] | POP
|  | Náklady s připojením staveniště na energie + zajištění měření odběru energií. | [25 empty] | POP
|  | Náklady na úklid v prostoru staveniště a příjezdových komunikací ke staveništi. | [25 empty] | POP
|  | Opatření k zabránění nadměrného zatěžování staveniště a jeho okolí prachem (např. používání krycích plachet, kropení sutě vodou). | [25 empty] | POP |  | Opatření k zabránění nadměrného zatěžování staveniště a jeho okolí prachem (např. používání krycích plachet, kropení sutě vodou).
|  | Oplocení zařízení staveniště výšky 1,8 m, brány a označení staveniště (cca 50 m) | [25 empty] | POP
|  | 1 |  | 1 | [23 empty] | VV | 0
5 | 005121020R | Provoz zařízení staveniště | kpl | 1 |  | 0 |  | 0 |  | 0 | 21 | 0 | 0 | 0 | 0 | 0 |  | RTS 25/ II | Indiv | 0 | 0 |  | VRN | Běžná |  |  |  | POL99_
|  | Náklady na vybavení zařízení staveniště. | [25 empty] | POP
|  | Náklady na spotřebované energie provozem zařízení staveniště. | [25 empty] | POP
|  | Náklady na úklid v prostoru staveniště a příjezdových komunikací ke staveništi. | [25 empty] | POP
|  | 1 |  | 1 | [23 empty] | VV | 0
6 | 005121030R | Odstranění zařízení staveniště | kpl | 1 |  | 0 |  | 0 |  | 0 | 21 | 0 | 0 | 0 | 0 | 0 |  | RTS 25/ II | Indiv | 0 | 0 |  | VRN | Běžná |  |  |  | POL99_
|  | Náklady na odstranění a odvoz zařízení staveniště. | [25 empty] | POP
|  | Uvedení stavbou dotčených ploch a ploch zařízení staveniště do původního stavu. | [25 empty] | POP
POP
|  | Zatravnění plochy staveniště | [25 empty] | POP
|  | 1 |  | 1 | [23 empty] | VV | 0
[26 empty] | 12 | 21 | DPH
| Celkem |  |  |  |  | 0 | [19 empty] | 0 | 0 | SUM
END
Note on S6: Jedná se o informaci, zda se jedná o položku, která je do rozpočtu zadána z cenové soustavy RTS, nebo vlastní.
Note on T6: Jedná se o název CÚ, která je zadána u položky rozpočtu

## 01 02 Pol
Položkový soupis prací a dodávek | [27 empty] | #TypZaznamu#
S: | 20250813 | Sklady SZZ | [25 empty] | STA
O: | 01 | Sklady SZZ | [22 empty] | STA |  |  | OBJ
R: | 02 | Ostatní náklady | [25 empty] | ROZ
P.č. | Číslo položky | Název položky | MJ | Množství | Cena / MJ | Celkem | Dodávka | Dodávka celk. | Montáž | Montáž celk. | DPH | Cena s DPH | Hmotnost / MJ | Hmotnost celk.(t) | Dem. hmotnost / MJ | Dem. hmotnost celk.(t) | Ceník | Cen. soustava / platnost | Cenová úroveň | Nhod / MJ | Nhod celk. | Dodavatel | Typ položky | Stav položky
Díl: | M99 | Ostatní práce "M" |  |  |  | 0 |  | 0 |  | 0 |  | 0 |  | 0 |  | 0 |  |  |  |  | 0 | [6 empty] | DIL
1 | 999000002RZ1 | Dokumentace skutečného provedení stavby | kompl | 1 |  | 0 |  | 0 |  | 0 | 21 | 0 | 0 | 0 | 0 | 0 |  | Vlastní | Indiv | 0 | 0 |  | Práce | Běžná |  |  |  | POL1_1
|  | tištěna + digitální podoba ( .dwg, .dxf ) v počtu a formátech dle SoD. | [25 empty] | POP
|  | Vypracování DOKUMENTACE SKUTEČNÉHO PROVEDENÍ STAVBY | [25 empty] | POP
|  | 1 |  | 1 | [23 empty] | VV | 0
2 | 999000002RZ2 | Kompletační činnost | kompl | 1 |  | 0 |  | 0 |  | 0 | 21 | 0 | 0 | 0 | 0 | 0 |  | Vlastní | Indiv | 0 | 0 |  | Práce | Běžná |  |  |  | POL1_1
|  | kompletní dokladová část dle SoD (revize, atesty, certifikáty, prohlášení o shodě) pro předání a převzetí dokončeného díla | [25 empty] | POP |  | kompletní dokladová část dle SoD (revize, atesty, certifikáty, prohlášení o shodě) pro předání a převzetí dokončeného díla
|  | náklady zhotovitele, související s prováděním zkoušek a REVIZÍ předepsaných technickými normami a vyjádřeními dotčených orgánů pro řádné provedení a předání díla. | [25 empty] | POP |  | náklady zhotovitele, související s prováděním zkoušek a REVIZÍ předepsaných technickými normami a vyjádřeními dotčených orgánů pro řádné provedení a předání díla.
|  | náklady na individuální zkoušky dodaných a smontovaných technologických zařízení včetně komplexního vyzkoušení. | [25 empty] | POP |  | náklady na individuální zkoušky dodaných a smontovaných technologických zařízení včetně komplexního vyzkoušení.
|  | náklady zhotovitele na vypracování provozních řádů pro trvalý provoz. | [25 empty] | POP
|  | náklady na předání všech návodů k obsluze a údržbě pro technologická zařízení a náklady na zaškolení obsluhy objednatele | [25 empty] | POP |  | náklady na předání všech návodů k obsluze a údržbě pro technologická zařízení a náklady na zaškolení obsluhy objednatele
|  | 1 |  | 1 | [23 empty] | VV | 0
3 | 999000002RZ3 | Vypracování zhotovitelské REALIZAČNÍ a VÝROBNÍ | kompl | 1 |  | 0 |  | 0 |  | 0 | 21 | 0 | 0 | 0 | 0 | 0 |  | Vlastní | Indiv | 0 | 0 |  | Práce | Běžná |  |  |  | POL1_1
|  | dle požadavků PD a SOD | [25 empty] | POP
|  | 1 |  | 1 | [23 empty] | VV | 0
4 | 999000002RZ4 | TIČR | kompl | 1 |  | 0 |  | 0 |  | 0 | 21 | 0 | 0 | 0 | 0 | 0 |  | Vlastní | Indiv | 0 | 0 |  | Práce | Běžná |  |  |  | POL1_1
|  | Stanovisko TIČR dle požadavků vyhlášky č. 73/2010 Sb. | [25 empty] | POP
|  | 1 |  | 1 | [23 empty] | VV | 0
5 | 999000002RZ5 | Koordinace stavebních a technologických dodávek | kompl | 1 |  | 0 |  | 0 |  | 0 | 21 | 0 | 0 | 0 | 0 | 0 |  | Vlastní | Indiv | 0 | 0 |  | Práce | Běžná |  |  |  | POL1_1
|  | dle požadavků PD a SOD | [25 empty] | POP
|  | 1 |  | 1 | [23 empty] | VV | 0
6 | 999000002RZ6 | Náklady na podrobnou fotodokumentaci | kompl | 1 |  | 0 |  | 0 |  | 0 | 21 | 0 | 0 | 0 | 0 | 0 |  | Vlastní | Indiv | 0 | 0 |  | Práce | Běžná |  |  |  | POL1_1
|  | průběhu stavby a pasport současného stavu | [25 empty] | POP
|  | 1 |  | 1 | [23 empty] | VV | 0
7 | 999000002RZ7 | Dodatečný průzkum | kompl | 1 |  | 0 |  | 0 |  | 0 | 21 | 0 | 0 | 0 | 0 | 0 |  | Vlastní | Indiv | 0 | 0 |  | Práce | Běžná |  |  |  | POL1_1
|  | - statický průzkum konstrukcí včetně provedení sond do konstrukcí - viz. statické posouzení | [25 empty] | POP
|  | 1 |  | 1 | [23 empty] | VV | 0
[26 empty] | 12 | 21 | DPH
| Celkem |  |  |  |  | 0 | [19 empty] | 0 | 0 | SUM
END
Note on S6: Jedná se o informaci, zda se jedná o položku, která je do rozpočtu zadána z cenové soustavy RTS, nebo vlastní.
Note on T6: Jedná se o název CÚ, která je zadána u položky rozpočtu

## 01 03 Pol
Položkový soupis prací a dodávek | [27 empty] | #TypZaznamu#
S: | 20250813 | Sklady SZZ | [25 empty] | STA
O: | 01 | Sklady SZZ | [22 empty] | STA |  |  | OBJ
R: | 03 | Stavební úpravy | [25 empty] | ROZ
P.č. | Číslo položky | Název položky | MJ | Množství | Cena / MJ | Celkem | Dodávka | Dodávka celk. | Montáž | Montáž celk. | DPH | Cena s DPH | Hmotnost / MJ | Hmotnost celk.(t) | Dem. hmotnost / MJ | Dem. hmotnost celk.(t) | Ceník | Cen. soustava / platnost | Cenová úroveň | Nhod / MJ | Nhod celk. | Dodavatel | Typ položky | Stav položky
Díl: | 1 | Zemní práce |  |  |  | 0 |  | 0 |  | 0 |  | 0 |  | 31.19 |  | 0 |  |  |  |  | 0 | [6 empty] | DIL
1 | 174101101R00 | Zásyp sypaninou se zhutněním jam, šachet, rýh nebo kolem objektů v těchto vykopávkách | m3 | 11.1375 |  | 0 |  | 0 |  | 0 | 21 | 0 | 0 | 0 | 0 | 0 |  | RTS 25/ II | RTS 25/ II | 0 | 0 |  | Práce | Běžná |  |  |  | POL1_1
|  | 4,5*1,5*1,5*1,1 |  | 11.14 | [23 empty] | VV | 0
2 | 583418024R | kamenivo přírodní drcené frakce 16,0 až 32,0 mm; třída B | t | 31.185 |  | 0 |  | 0 |  | 0 | 21 | 0 | 1 | 31.19 | 0 | 0 | SPCM | RTS 25/ II | RTS 20/ II | 0 | 0 |  | Specifikace | Běžná |  |  |  | POL3_1
|  | zásyp montážní jámy | [25 empty] | POP
|  | 4,5*1,5*1,5*2,8*1,1 |  | 31.18 | [23 empty] | VV | 0
Díl: | 2 | Základy a zvláštní zakládání |  |  |  | 0 |  | 0 |  | 0 |  | 0 |  | 1.96 |  | 0 |  |  |  |  | 0 | [6 empty] | DIL
3 | 271571112R00 | Polštáře zhutněné pod základy štěrkopísek netříděný, , Kamenivo přírodní těžené; bez stanovené kvality; frakce 0,0 až 63,0 mm | m3 | 1.0125 |  | 0 |  | 0 |  | 0 | 21 | 0 | 1.9397 | 1.96 | 0 | 0 |  | RTS 25/ II | RTS 25/ II | 0 | 0 |  | Práce | Běžná |  |  |  | POL1_1
|  | zhutněné štěrkopískové lože | [25 empty] | POP
|  | 135 : 1,5*4,5*0,15 |  | 1.01 | [23 empty] | VV | 0
Díl: | 3 | Svislé a kompletní konstrukce |  |  |  | 0 |  | 0 |  | 0 |  | 0 |  | 31.39 |  | 0 |  |  |  |  | 0 | [6 empty] | DIL
4 | 310235251R00 | Zazdívka otvorů o ploše do 0,0225 m2 ve zdivu nadzákladovém cihlami pálenými o tloušťce zdi přes 300 do 450 mm, Malta zdicí obyčejná (G); pojivo: vápenocementové; zrnitost do 4,0 mm; M 2,5 N/mm2 | kus | 10 |  | 0 |  | 0 |  | 0 | 21 | 0 | 0.02207 | 0.22 | 0 | 0 |  | RTS 25/ II | RTS 25/ II | 0 | 0 |  | Práce | Běžná |  |  |  | POL1_
|  | l.o. | [25 empty] | POP
|  | 10 |  | 10 | [23 empty] | VV | 0
5 | 310236251R00 | Zazdívka otvorů o ploše přes 0,0225 m2 do 0,09 m2 ve zdivu nadzákladovém cihlami pálenými o tloušťce zdi přes 300 do 450 mm, Malta zdicí obyčejná (G); pojivo: vápenocementové; zrnitost do 4,0 mm; M 2,5 N/mm2 | kus | 5 |  | 0 |  | 0 |  | 0 | 21 | 0 | 0.08206 | 0.41 | 0 | 0 |  | RTS 25/ II | RTS 25/ II | 0 | 0 |  | Práce | Běžná |  |  |  | POL1_
|  | 5 |  | 5 | [23 empty] | VV | 0
6 | 310237251R00 | Zazdívka otvorů o ploše přes 0,09 m2 do 0,25 m2 ve zdivu nadzákladovém cihlami pálenými o tloušťce zdi přes 300 do 450 mm, Malta zdicí obyčejná (G); pojivo: vápenocementové; zrnitost do 4,0 mm; M 2,5 N/mm2 | kus | 5 |  | 0 |  | 0 |  | 0 | 21 | 0 | 0.20048 | 1 | 0 | 0 |  | RTS 25/ II | RTS 25/ II | 0 | 0 |  | Práce | Běžná |  |  |  | POL1_
|  | 5 |  | 5 | [23 empty] | VV | 0
7 | 310239211R00 | Zazdívka otvorů o ploše přes 1 m2 do 4 m2 ve zdivu nadzákladovém cihlami pálenými pro jakoukoliv maltu vápenocementovou, Malta zdicí obyčejná (G); pojivo: vápenocementové; zrnitost do 4,0 mm; M 2,5 N/mm2 | m3 | 0.2767 |  | 0 |  | 0 |  | 0 | 21 | 0 | 1.9245 | 0.53 | 0 | 0 |  | RTS 25/ II | RTS 25/ II | 0 | 0 |  | Práce | Běžná |  |  |  | POL1_1
|  | 0,9*2,05*0,15 |  | 0.28 | [23 empty] | VV | 0
8 | 311231129R00 | Zdivo nosné z cihel a tvarovek pálených pod omítku z cihel plných, 290x140x65 mm, P 25, na maltu MC 15, Malta zdicí obyčejná (G); pojivo: cementové; zrnitost do 4,0 mm; M 15 N/mm2 | m3 | 8.2172 |  | 0 |  | 0 |  | 0 | 21 | 0 | 2.0727 | 17.03 | 0 | 0 |  | RTS 25/ II | RTS 25/ II | 0 | 0 |  | Práce | Běžná |  |  |  | POL1_1
|  | lokální opravy | [25 empty] | POP
|  | l.o. : 1,5 |  | 1.5 | [23 empty] | VV | 0
|  | nadezdívky překladů : 0,15*(0,3*1,9+0,15*2,3+0,5*1,4) |  | 0.24 | [23 empty] | VV | 0
|  | zazdívky : 5,75*0,5+6,2*0,5 |  | 5.97 | [23 empty] | VV | 0
|  | r : 0,5 |  | 0.5 | [23 empty] | VV | 0
9 | 317234410RT2 | Vyzdívka mezi nosníky cementovou, Prvek zdicí pálený funkce: cihla plná; dl = 290 mm; š = 140 mm; v = 65 mm; fb = 20,0 N/mm2 | m3 | 1.104 |  | 0 |  | 0 |  | 0 | 21 | 0 | 1.6824 | 1.86 | 0 | 0 |  | RTS 25/ II | RTS 25/ II | 0 | 0 |  | Práce | Běžná |  |  |  | POL1_1
|  | 0,3*0,2*1,9 |  | 0.11 | [23 empty] | VV | 0
|  | 0,5*0,2*(4,1+1,8+2,6+1,4) |  | 0.99 | [23 empty] | VV | 0
10 | 317941121RT3 | Osazení ocelových válcovaných nosníků na zdivu včetně dodávky profilu I, výšky 120 mm, Tyč ocelová válcovaná za tepla průřez: I; značka: S235JR (1.0038); h = 120 mm; b = 58 mm; s = 5,1 mm; t = 7,7 mm | t | 0.0466 |  | 0 |  | 0 |  | 0 | 21 | 0 | 1.0995 | 0.05 | 0 | 0 |  | RTS 25/ II | RTS 25/ II | 0 | 0 |  | Práce | Běžná |  |  |  | POL1_1
|  | 0,0111*(1,4*3) |  | 0.05 | [23 empty] | VV | 0
11 | 317941123RT2 | Osazení ocelových válcovaných nosníků na zdivu včetně dodávky profilu I, výšky 140 mm, Tyč ocelová válcovaná za tepla průřez: I; značka: S235JR (1.0038); h = 140 mm; b = 66 mm; s = 5,7 mm; t = 8,6 mm | t | 0.1444 |  | 0 |  | 0 |  | 0 | 21 | 0 | 1.0971 | 0.16 | 0 | 0 |  | RTS 25/ II | RTS 25/ II | 0 | 0 |  | Práce | Běžná |  |  |  | POL1_1
|  | 0,0143*(1,2*3+1,4*3+2,3) |  | 0.14 | [23 empty] | VV | 0
12 | 317941123RT3 | Osazení ocelových válcovaných nosníků na zdivu včetně dodávky profilu I, výšky 160 mm, Tyč ocelová válcovaná za tepla průřez: I; značka: S235JR (1.0038); h = 160 mm; b = 74 mm; s = 6,3 mm; t = 9,5 mm | t | 0.3848 |  | 0 |  | 0 |  | 0 | 21 | 0 | 1.0971 | 0.42 | 0 | 0 |  | RTS 25/ II | RTS 25/ II | 0 | 0 |  | Práce | Běžná |  |  |  | POL1_1
|  | 0,0179*(1,9*2+2,3*3+1,8*3+1,8*3) |  | 0.38 | [23 empty] | VV | 0
13 | 342013121R00 | Příčky z desek sádrokartonových dvojité opláštění, jednoduchá konstrukce CW 50 tloušťka příčky 100 mm, desky standard, tloušťky 12,5 mm, tloušťka izolace 50 mm, požární odolnost EI 60, Výrobek izolační pro budovy z minerální vlny (MW) tvar: rohož; tl = 50 mm; OH = 15 kg/m3; lambda = 0,037 W/(m.K) | m2 | 10.92 |  | 0 |  | 0 |  | 0 | 21 | 0 | 0.04515 | 0.49 | 0 | 0 |  | RTS 25/ II | RTS 25/ II | 0 | 0 |  | Práce | Běžná |  |  |  | POL1_1
|  | 3,9*(1,4+1,4) |  | 10.92 | [23 empty] | VV | 0
14 | 342013123R00 | Příčky z desek sádrokartonových dvojité opláštění, jednoduchá konstrukce CW 50 tloušťka příčky 100 mm, desky impregnované, tloušťky 12,5 mm, tloušťka izolace 50 mm, požární odolnost EI 60, Výrobek izolační pro budovy z minerální vlny (MW) tvar: rohož; tl = 50 mm; OH = 15 kg/m3; lambda = 0,037 W/(m.K) | m2 | 24.51 |  | 0 |  | 0 |  | 0 | 21 | 0 | 0.04557 | 1.12 | 0 | 0 |  | RTS 25/ II | RTS 25/ II | 0 | 0 |  | Práce | Běžná |  |  |  | POL1_1
|  | 3,05*3,8 |  | 11.59 | [23 empty] | VV | 0
|  | 3,8*(1,7*2) |  | 12.92 | [23 empty] | VV | 0
15 | 342013321RT1 | Příčky z desek sádrokartonových dvojité opláštění, jednoduchá konstrukce CW 100 tloušťka příčky 150 mm, desky standard, tloušťky 12,5 mm, tloušťka izolace 80 mm, požární odolnost EI 60, Výrobek izolační pro budovy z minerální vlny (MW) tvar: rohož; tl = 80 mm; OH = 15 kg/m3; lambda = 0,037 W/(m.K) | m2 | 91.715 |  | 0 |  | 0 |  | 0 | 21 | 0 | 0.04768 | 4.37 | 0 | 0 |  | RTS 25/ II | RTS 25/ II | 0 | 0 |  | Práce | Běžná |  |  |  | POL1_1
|  | 3,85*3,5 |  | 13.47 | [23 empty] | VV | 0
|  | 4,98*3,5 |  | 17.43 | [23 empty] | VV | 0
|  | 4,92*3,9 |  | 19.19 | [23 empty] | VV | 0
|  | 0,5*3,5 |  | 1.75 | [23 empty] | VV | 0
|  | 4,93*3,8 |  | 18.73 | [23 empty] | VV | 0
|  | 5,42*3,9 |  | 21.14 | [23 empty] | VV | 0
16 | 342090132R00 | Úprava nosné konstrukce a opláštění sádrokartonové nebo sádrovláknité příčky pro zřízení otvoru pro dveře jednokřídlé, při hmotnosti jednoho křídla do 25 kg, v SDK/SDVK příčce z R-CW a R-UW profilů š. 100 mm, 2 x opláštěné | kus | 1 |  | 0 |  | 0 |  | 0 | 21 | 0 | 0.00632 | 0.01 | 0 | 0 |  | RTS 25/ II | RTS 25/ II | 0 | 0 |  | Práce | Běžná |  |  |  | POL1_1
|  | 1 |  | 1 | [23 empty] | VV | 0
17 | 342090212R00 | Úprava nosné konstrukce a opláštění sádrokartonové nebo sádrovláknité příčky pro zřízení otvoru pro dveře jednokřídlé, při hmotnosti jednoho křídla od 25 kg do 50 kg, v SDK/SDVK příčce z UA profilů š. 50 mm, 2 x opláštěné | kus | 4 |  | 0 |  | 0 |  | 0 | 21 | 0 | 0.0137 | 0.05 | 0 | 0 |  | RTS 25/ II | RTS 25/ II | 0 | 0 |  | Práce | Běžná |  |  |  | POL1_1
|  | 4 |  | 4 | [23 empty] | VV | 0
18 | 342090912R00 | Úprava nosné konstrukce a opláštění sádrokartonové nebo sádrovláknité příčky pro zřízení otvoru pro dveře dvoukřídlé, při hmotnosti obou křídel od 150 kg do 200 kg, v SDK/SDVK příčce z UA profilů tl. 100 mm, 2 x opláštěné | kus | 1 |  | 0 |  | 0 |  | 0 | 21 | 0 | 0.0298 | 0.03 | 0 | 0 |  | RTS 25/ II | RTS 25/ II | 0 | 0 |  | Práce | Běžná |  |  |  | POL1_1
|  | 1 |  | 1 | [23 empty] | VV | 0
19 | 342241161R00 | Příčky z tvárnic pálených Příčky z tvárnic keramických pálených tloušťky 65 mm, z cihel plných, P 15, na maltu MVC 2,5, Prvek zdicí pálený funkce: cihla plná; tvar: základní; styčná plocha: hladká; fb = 20,0 N/mm2; barva: cihlově červená | m2 | 0.6 |  | 0 |  | 0 |  | 0 | 21 | 0 | 0.1165 | 0.07 | 0 | 0 |  | RTS 25/ II | RTS 25/ II | 0 | 0 |  | Práce | Běžná |  |  |  | POL1_1
|  | 0,15*2*2 |  | 0.6 | [23 empty] | VV | 0
20 | 342241162R00 | Příčky z tvárnic pálených Příčky z tvárnic keramických pálených tloušťky 140 mm, z cihel plných, P 15, na maltu MVC 2,5, Malta zdicí obyčejná (G); pojivo: vápenocementové; zrnitost do 4,0 mm; M 2,5 N/mm2 | m2 | 2.4 |  | 0 |  | 0 |  | 0 | 21 | 0 | 0.25493 | 0.61 | 0 | 0 |  | RTS 25/ II | RTS 25/ II | 0 | 0 |  | Práce | Běžná |  |  |  | POL1_1
|  | zárubně : 0,15*2*2 |  | 0.6 | [23 empty] | VV | 0
|  | dozdívka ve VS 100 : 6*0,3 |  | 1.8 | [23 empty] | VV | 0
21 | 342254611R00 | Příčky z cihel a tvárnic nepálených příčky z příčkovek pórobetonových tloušťky 100 mm, Malta zdicí obyčejná (G); pojivo: vápenocementové; zrnitost do 4,0 mm; M 2,5 N/mm2 | m2 | 1.35 |  | 0 |  | 0 |  | 0 | 21 | 0 | 0.09135 | 0.12 | 0 | 0 |  | RTS 25/ II | RTS 25/ II | 0 | 0 |  | Práce | Běžná |  |  |  | POL1_1
|  | obezdívka WC : 0,9*1,5 |  | 1.35 | [23 empty] | VV | 0
22 | 346244381R00 | Plentování ocelových nosníků jednostranné výšky do 200 mm, Malta zdicí obyčejná (G); pojivo: cementové; zrnitost do 4,0 mm; M 10 N/mm2 | m2 | 5.64 |  | 0 |  | 0 |  | 0 | 21 | 0 | 0.17444 | 0.98 | 0 | 0 |  | RTS 25/ II | RTS 25/ II | 0 | 0 |  | Práce | Běžná |  |  |  | POL1_1
|  | plentování z obou popř. z jedné strany | [25 empty] | POP
|  | 0,2*(1,9*2+2,3*2+2,3*2+1,8*2+1,4*2+1,8*2+1,4*2+1,2*2) |  | 5.64 | [23 empty] | VV | 0
23 | 349231811R00 | Přizdívka ostění s ozubem přes 80 do 150 mm, Malta zdicí obyčejná (G); pojivo: vápenocementové; zrnitost do 4,0 mm; M 2,5 N/mm2 | m2 | 6.12 |  | 0 |  | 0 |  | 0 | 21 | 0 | 0.28156 | 1.72 | 0 | 0 |  | RTS 25/ II | RTS 25/ II | 0 | 0 |  | Práce | Běžná |  |  |  | POL1_1
|  | 0,3*2,2*2 |  | 1.32 | [23 empty] | VV | 0
|  | 0,5*1,8*3 |  | 2.7 | [23 empty] | VV | 0
|  | +0,5*2,1*2 |  | 2.1 | [23 empty] | VV | 0
24 | 311921116RZ1 | Osazení betonových kvádříků do objemu 0,03 m3, D+M | kus | 14 |  | 0 |  | 0 |  | 0 | 21 | 0 | 0.00977 | 0.14 | 0 | 0 |  | Vlastní | Indiv | 0 | 0 |  | Práce | Běžná |  |  |  | POL1_0
|  | pod ocelové předklady | [25 empty] | POP
|  | 14 |  | 14 | [23 empty] | VV | 0
Díl: | 4 | Vodorovné konstrukce |  |  |  | 0 |  | 0 |  | 0 |  | 0 |  | 14.39 |  | 0 |  |  |  |  | 0 | [6 empty] | DIL
25 | 411121221RT2 | Osazování stropních desek š. do 60, dl. do 90 cm, včetně dodávky PZD 9/10 59x29x6,5 | kus | 10 |  | 0 |  | 0 |  | 0 | 21 | 0 | 0.02561 | 0.26 | 0 | 0 |  | RTS 25/ II | RTS 19/ I | 0 | 0 |  | Práce | Běžná |  |  |  | POL1_1
|  | 106 KANÁL : 10 |  | 10 | [23 empty] | VV | 0
26 | 411121221RT3 | Osazování stropních desek š. do 60, dl. do 90 cm, včetně dodávky PZD 10/10 74x29x6,5 | kus | 24 |  | 0 |  | 0 |  | 0 | 21 | 0 | 0.03066 | 0.74 | 0 | 0 |  | RTS 25/ II | RTS 19/ I | 0 | 0 |  | Práce | Běžná |  |  |  | POL1_1
|  | 102+103 KANÁL : 24 |  | 24 | [23 empty] | VV | 0
27 | 411121221RT4 | Osazování stropních desek š. do 60, dl. do 90 cm, včetně dodávky PZD 11/10 89x29x6,5 | kus | 8 |  | 0 |  | 0 |  | 0 | 21 | 0 | 0.03874 | 0.31 | 0 | 0 |  | RTS 25/ II | RTS 19/ I | 0 | 0 |  | Práce | Běžná |  |  |  | POL1_1
|  | 102 kanál : 8 |  | 8 | [23 empty] | VV | 0
28 | 411354171R00 | Podpěrná konstrukce bednění stropů do 5 kPa, zřízení | m2 | 10 |  | 0 |  | 0 |  | 0 | 21 | 0 | 0.00227 | 0.02 | 0 | 0 |  | RTS 25/ II | RTS 25/ II | 0 | 0 |  | Práce | Běžná |  |  |  | POL1_0
|  | podepření v místě prováděného nových otvorů | [25 empty] | POP
|  | 10 |  | 10 | [23 empty] | VV | 0
29 | 411354172R00 | Podpěrná konstrukce bednění stropů do 5 kPa, odstranění | m2 | 10 |  | 0 |  | 0 |  | 0 | 21 | 0 | 0 | 0 | 0 | 0 |  | RTS 25/ II | RTS 25/ II | 0 | 0 |  | Práce | Běžná |  |  |  | POL1_1
|  | 10 |  | 10 | [23 empty] | VV | 0
30 | 416021121R00 | Podhledy na kovové konstrukci opláštěné deskami sádrokartonovými nosná konstrukce z profilů CD s přímým uchycením 1x deska, tloušťky 12,5 mm, standard, bez izolace | m2 | 253.62 |  | 0 |  | 0 |  | 0 | 21 | 0 | 0.0119 | 3.02 | 0 | 0 |  | RTS 25/ II | RTS 25/ II | 0 | 0 |  | Práce | Běžná |  |  |  | POL1_1
|  | 25,74+97,45+22,48+92,95 |  | 238.62 | [23 empty] | VV | 0
|  | r : 15 |  | 15 | [23 empty] | VV | 0
31 | 457451111R00 | Cementový potěr bez vložky, , Malta zdicí obyčejná (G); pojivo: cementové; zrnitost do 4,0 mm; M 25 N/mm2 | m2 | 113.335 |  | 0 |  | 0 |  | 0 | 21 | 0 | 0.08523 | 9.66 | 0 | 0 |  | RTS 25/ II | RTS 25/ II | 0 | 0 |  | Práce | Běžná |  |  |  | POL1_1
|  | srovnání mazanin pod HI | [25 empty] | POP
|  | 135, 105, 101, 102, 103, 104 : 25,74+14,86+2,13+9,08+1,62+3,25 |  | 56.68 | [23 empty] | VV | 0
|  | 131 : 5,15*5,3 |  | 27.3 | [23 empty] | VV | 0
|  | R106 : 6,66 |  | 6.66 | [23 empty] | VV | 0
|  | 134 : 22,7 |  | 22.7 | [23 empty] | VV | 0
32 | 416061433RZ1 | Kazetový podhled, kazeta hrana SK rovná,, bez izolace | m2 | 37.6 |  | 0 |  | 0 |  | 0 | 21 | 0 | 0.00954 | 0.36 | 0 | 0 |  | Vlastní | Indiv | 0 | 0 |  | Práce | Běžná |  |  |  | POL1_0
|  | minerální vlna, povrch s jenými vpichy, rozměr 600x600x13 mm | [25 empty] | POP
|  | 2,13+8,9+3,25+1,53+15,13+6,66 |  | 37.6 | [23 empty] | VV | 0
33 | 420360622RZ1 | Svařovaný spoj, výška svaru 5 mm | bm | 25 |  | 0 |  | 0 |  | 0 | 21 | 0 | 0.0005 | 0.01 | 0 | 0 |  | Vlastní | Indiv | 0 | 0 |  | Práce | Běžná |  |  |  | POL1_1
|  | 25 |  | 25 | [23 empty] | VV | 0
34 | 440321110RZ1 | Oprava střešního pláště v místě prostupu VZT | kpl | 1 |  | 0 |  | 0 |  | 0 | 21 | 0 | 0.01 | 0.01 | 0 | 0 |  | Vlastní | Indiv | 0 | 0 |  | Práce | Běžná |  |  |  | POL1_0
|  | kompletní oprava střešního pláště, doplnění tepelné izolace, souvrství živičných pásů - rozměr 1,0x1,0 m | [25 empty] | POP |  | kompletní oprava střešního pláště, doplnění tepelné izolace, souvrství živičných pásů - rozměr 1,0x1,0 m
|  | 1 |  | 1 | [23 empty] | VV | 0
Díl: | 61 | Úpravy povrchů vnitřní |  |  |  | 0 |  | 0 |  | 0 |  | 0 |  | 10.76 |  | 0 |  |  |  |  | 122.63 | [6 empty] | DIL
35 | 612403399R00 | Hrubá výplň rýh ve stěnách, jakoukoliv maltou jakoukoliv maltou jakékoliv šířky, Omítka s anorganickým pojivem obyčejná (GP), spárovací; pojivo: vápenocementové; zrnitost do 2,0 mm | m2 | 5 |  | 0 |  | 0 |  | 0 | 21 | 0 | 0.08632 | 0.43 | 0 | 0 |  | RTS 25/ II | RTS 25/ II | 0 | 0 |  | Práce | Běžná |  |  |  | POL1_1
|  | - po vybouraných příčkách a stěnách | [25 empty] | POP
|  | 5 |  | 5 | [23 empty] | VV | 0
36 | 612409991R00 | Začištění omítek kolem oken, dveří a obkladů apod. maltou vápenou, Omítka s anorganickým pojivem obyčejná (GP), štuková; pojivo: vápenné; zrnitost do 1,0 mm | m | 55.8 |  | 0 |  | 0 |  | 0 | 21 | 0 | 0.00431 | 0.24 | 0 | 0 |  | RTS 25/ II | RTS 25/ II | 0 | 0 |  | Práce | Běžná |  |  |  | POL1_1
|  | okna a dveře | [25 empty] | POP
|  | (1,8+2,2*2)*3+1,8+2*2+1,1+2,2*2+1,1+2,1*2+(1,5+1,8*2)*2+0,9+1,8*2+1,5+2,2*2 |  | 55.8 | [23 empty] | VV | 0
37 | 612421615R00 | Omítky vnitřní stěn vápenné nebo vápenocementové v podlaží i ve schodišti hrubé zatřené, Omítka s anorganickým pojivem obyčejná (GP), spárovací; pojivo: vápenocementové; zrnitost do 2,0 mm | m2 | 11.1 |  | 0 |  | 0 |  | 0 | 21 | 0 | 0.03921 | 0.44 | 0 | 0 |  | RTS 25/ II | RTS 25/ II | 0 | 0 |  | Práce | Běžná |  |  |  | POL1_1
|  | pod obklady | [25 empty] | POP
|  | 2*(0,95+0,9+1+1,7) |  | 9.1 | [23 empty] | VV | 0
|  | 0,8*(0,4+1,2)+1,2*0,6 |  | 2 | [23 empty] | VV | 0
38 | 612421637R00 | Omítky vnitřní stěn vápenné nebo vápenocementové v podlaží i ve schodišti štukové, Omítka s anorganickým pojivem obyčejná (GP), spárovací; pojivo: vápenocementové; zrnitost do 2,0 mm | m2 | 32.975 |  | 0 |  | 0 |  | 0 | 21 | 0 | 0.04766 | 1.57 | 0 | 0 |  | RTS 25/ II | RTS 25/ II | 0 | 0 |  | Práce | Běžná |  |  |  | POL1_1
|  | nové zdivo | [25 empty] | POP
|  | 1*2,2*2 |  | 4.4 | [23 empty] | VV | 0
|  | 3,95*3,6+4,95*2,9 |  | 28.57 | [23 empty] | VV | 0
39 | 612421311R00 | Oprava vnitřních vápenných omítek stěn v množství opravované plochy přes 10 do 30 %, hrubých, Omítka s anorganickým pojivem obyčejná (GP), spárovací; pojivo: vápenocementové; zrnitost do 2,0 mm | m2 | 520.0415 |  | 0 |  | 0 |  | 0 | 21 | 0 | 0.01554 | 8.08 | 0 | 0 | 801-4 | RTS 25/ II | Kalkul | 0.2358 | 122.63 |  | Práce | Běžná |  |  |  | POL1_1
|  | 134 : 2,95*(57,94-5,28-3,85) |  | 143.9895 | [23 empty] | VV | 0
|  | 106 : 2,8*10,36 |  | 29.008 | [23 empty] | VV | 0
|  | 132 : 3,5*(19,81-3,85-4,92) |  | 38.64 | [23 empty] | VV | 0
|  | 131 : 3,5*(49,33-4,98) |  | 155.225 | [23 empty] | VV | 0
|  | 135 : 3,5*(2*4,92+4,98) |  | 51.87 | [23 empty] | VV | 0
|  | 105 : 3*(5,42+2*2,76) |  | 32.82 | [23 empty] | VV | 0
|  | 102 : 3*(1,65+3,62) |  | 15.81 | [23 empty] | VV | 0
|  | 104 : 2,7*0,95 |  | 2.565 | [23 empty] | VV | 0
|  | 103 : 2,7*(2,12+1,8) |  | 10.584 | [23 empty] | VV | 0
|  | 107 : 2,95*(3,9*2+2,8*2) |  | 39.53 | [23 empty] | VV | 0
Díl: | 6 | Úpravy povrchu, podlahy |  |  |  | 0 |  | 0 |  | 0 |  | 0 |  | 1.3 |  | 0 |  |  |  |  | 114.41 | [6 empty] | DIL
40 | 602011241R00 | Omítka stěn z hotových směsí vrstva štuková, vápenná, , tloušťka vrstvy 2 mm, , Omítka s anorganickým pojivem obyčejná (GP), štuková; pojivo: vápenné; zrnitost do 0,7 mm; nanášení: ručně, strojně; lambda = 0,450 W/(m.K) | m2 | 520.0415 |  | 0 |  | 0 |  | 0 | 21 | 0 | 0.0025 | 1.3 | 0 | 0 | 801-1 | RTS 25/ II | Kalkul | 0.22 | 114.41 |  | Práce | Běžná |  |  |  | POL1_
|  | po jednotlivých vrstvách | [25 empty] | SPI
|  | 134 : 2,95*(57,94-5,28-3,85) |  | 143.9895 | [23 empty] | VV | 0
|  | 106 : 2,8*10,36 |  | 29.008 | [23 empty] | VV | 0
|  | 132 : 3,5*(19,81-3,85-4,92) |  | 38.64 | [23 empty] | VV | 0
|  | 131 : 3,5*(49,33-4,98) |  | 155.225 | [23 empty] | VV | 0
|  | 135 : 3,5*(2*4,92+4,98) |  | 51.87 | [23 empty] | VV | 0
|  | 105 : 3*(5,42+2*2,76) |  | 32.82 | [23 empty] | VV | 0
|  | 102 : 3*(1,65+3,62) |  | 15.81 | [23 empty] | VV | 0
|  | 104 : 2,7*0,95 |  | 2.565 | [23 empty] | VV | 0
|  | 103 : 2,7*(2,12+1,8) |  | 10.584 | [23 empty] | VV | 0
|  | 107 : 2,95*(3,9*2+2,8*2) |  | 39.53 | [23 empty] | VV | 0
Díl: | 61 | Úpravy povrchů vnitřní |  |  |  | 0 |  | 0 |  | 0 |  | 0 |  | 2.55 |  | 0.04 |  |  |  |  | 0 | [6 empty] | DIL
41 | 612481211RT2 | Vyztužení povrchu vnitřních stěn sklotextilní síťovinou s dodávkou síťoviny a stěrkového tmelu | m2 | 480.5115 |  | 0 |  | 0 |  | 0 | 21 | 0 | 0.00367 | 1.76 | 0 | 0 |  | RTS 25/ II | RTS 25/ II | 0 | 0 |  | Práce | Běžná |  |  |  | POL1_1
|  | 134 : 2,95*(57,94-5,28-3,85) |  | 143.99 | [23 empty] | VV | 0
|  | 106 : 2,8*10,36 |  | 29.01 | [23 empty] | VV | 0
|  | 132 : 3,5*(19,81-3,85-4,92) |  | 38.64 | [23 empty] | VV | 0
|  | 131 : 3,5*(49,33-4,98) |  | 155.22 | [23 empty] | VV | 0
|  | 135 : 3,5*(2*4,92+4,98) |  | 51.87 | [23 empty] | VV | 0
|  | 105 : 3*(5,42+2*2,76) |  | 32.82 | [23 empty] | VV | 0
|  | 102 : 3*(1,65+3,62) |  | 15.81 | [23 empty] | VV | 0
|  | 104 : 2,7*0,95 |  | 2.56 | [23 empty] | VV | 0
|  | 103 : 2,7*(2,12+1,8) |  | 10.58 | [23 empty] | VV | 0
42 | 615481111R00 | Potažení válcovaných nosníků rabicovým pletivem jakékoliv výšky nosníků | m2 | 11.58 |  | 0 |  | 0 |  | 0 | 21 | 0 | 0.04777 | 0.55 | 0 | 0 |  | RTS 25/ II | RTS 25/ II | 0 | 0 |  | Práce | Běžná |  |  |  | POL1_1
|  | 1,9*0,8+2,3*0,5+0,9*(2,3+1,8+1,8+1,4+1,2+1,4) |  | 11.58 | [23 empty] | VV | 0
43 | 610991122RZ1 | Zakrývání výplní otvorů v interiéru, vč. odstranění | m2 | 42.07 |  | 0 |  | 0 |  | 0 | 21 | 0 | 0.0001 | 0 | 0.0001 | 0 |  | Vlastní | Indiv | 0 | 0 |  | Práce | Běžná |  |  |  | POL1_0
|  | fólie + páska | [25 empty] | POP
|  | 3*0,8*3 |  | 7.2 | [23 empty] | VV | 0
|  | 1,5*2,1 |  | 3.15 | [23 empty] | VV | 0
|  | 1,8*1,8 |  | 3.24 | [23 empty] | VV | 0
|  | 1,5*1,8*5 |  | 13.5 | [23 empty] | VV | 0
|  | 0,9*1,8*2 |  | 3.24 | [23 empty] | VV | 0
|  | 1,2*1,3 |  | 1.56 | [23 empty] | VV | 0
|  | 1,6*2,1+2*2,2+1,1*2,2 |  | 10.18 | [23 empty] | VV | 0
44 | 611323042RZ1 | Penetrace podkladu | m2 | 564.1165 |  | 0 |  | 0 |  | 0 | 21 | 0 | 0.00035 | 0.2 | 0 | 0 |  | Vlastní | Indiv | 0 | 0 |  | Práce | Běžná |  |  |  | POL1_0
|  | pod omítky | [25 empty] | POP
|  | 134 : 2,95*(57,94-5,28-3,85) |  | 143.99 | [23 empty] | VV | 0
|  | 106 : 2,8*10,36 |  | 29.01 | [23 empty] | VV | 0
|  | 132 : 3,5*(19,81-3,85-4,92) |  | 38.64 | [23 empty] | VV | 0
|  | 131 : 3,5*(49,33-4,98) |  | 155.22 | [23 empty] | VV | 0
|  | 135 : 3,5*(2*4,92+4,98) |  | 51.87 | [23 empty] | VV | 0
|  | 105 : 3*(5,42+2*2,76) |  | 32.82 | [23 empty] | VV | 0
|  | 102 : 3*(1,65+3,62) |  | 15.81 | [23 empty] | VV | 0
|  | 104 : 2,7*0,95 |  | 2.56 | [23 empty] | VV | 0
|  | 103 : 2,7*(2,12+1,8) |  | 10.58 | [23 empty] | VV | 0
|  | štuk nový : 32,9750 |  | 32.98 | [23 empty] | VV | 0
|  | hrubá : 11,1 |  | 11.1 | [23 empty] | VV | 0
|  | 107 : 2,95*(3,9*2+2,8*2) |  | 39.53 | [23 empty] | VV | 0
45 | 619991005RZ4 | Zakrytí podlah před prováděním stavebních prací | m2 | 297.25 |  | 0 |  | 0 |  | 0 | 21 | 0 | 0.00012 | 0.04 | 0.00012 | 0.04 |  | Vlastní | Indiv | 0 | 0 |  | Práce | Běžná |  |  |  | POL1_0
|  | - provizorní zakrytí podlah dotčených stavebními prácemi - kartón | [25 empty] | POP
|  | 108 : 10,2 |  | 10.2 | [23 empty] | VV | 0
|  | dotčená část : 287,05 |  | 287.05 | [23 empty] | VV | 0
46 | 619991006RZ1 | Zabednění - OSB deska, demontáž | m2 | 6.38 |  | 0 |  | 0 |  | 0 | 21 | 0 | 0.00012 | 0 | 0.00012 | 0 |  | Vlastní | Indiv | 0 | 0 |  | Práce | Běžná |  |  |  | POL1_0
|  | průchod a okno do 108 | [25 empty] | POP
|  | 105-108 : 2,9*2,2 |  | 6.38 | [23 empty] | VV | 0
Díl: | 62 | Úpravy povrchů vnější |  |  |  | 0 |  | 0 |  | 0 |  | 0 |  | 2.83 |  | 0 |  |  |  |  | 0 | [6 empty] | DIL
47 | 620991121R00 | Zakrývání výplní vnějších otvorů z postaveného lešení | m2 | 22.46 |  | 0 |  | 0 |  | 0 | 21 | 0 | 0.0001 | 0 | 0 | 0 |  | RTS 25/ II | RTS 25/ II | 0 | 0 |  | Práce | Běžná |  |  |  | POL1_0
|  | 1,5*1,8*3+0,9*1,8+1,8*2,2*2+1,1*2,2+3*0,8 |  | 22.46 | [23 empty] | VV | 0
48 | 622311125R00 | Zateplení soklu soklovým polystyrénem, tloušťky 160 mm, kontaktní nátěr a akrylátová omítka, Omítka s organickým pojivem exteriér; zrnitost do 2,0 mm; příměs: vlákna; nanášení: ručně, strojně; barva: různé odstíny | m2 | 4.24 |  | 0 |  | 0 |  | 0 | 21 | 0 | 0.01713 | 0.07 | 0 | 0 |  | RTS 25/ II | RTS 25/ II | 0 | 0 |  | Práce | Běžná |  |  |  | POL1_0
|  | 0,4*10,6 |  | 4.24 | [23 empty] | VV | 0
49 | 622311134RT3 | Zateplení fasády , expandovaným polystyrénem, tloušťky 140 mm, kontaktní nátěr a silikonová omítka, škrábaná, zrnitost 2 mm, Omítka s organickým pojivem exteriér; pojivo: siloxanová; zrnitost do 2,0 mm; příměs: vlákna; nanášení: ručně, strojně; barva: různé odstíny | m2 | 44.75 |  | 0 |  | 0 |  | 0 | 21 | 0 | 0.01348 | 0.6 | 0 | 0 |  | RTS 25/ II | RTS 25/ II | 0 | 0 |  | Práce | Běžná |  |  |  | POL1_1
|  | 10,6*3,75 |  | 39.75 | [23 empty] | VV | 0
|  | r : 5 |  | 5 | [23 empty] | VV | 0
50 | 622311153RT3 | Zateplení ostění expandovaným polystyrénem, tloušťky 30 mm, kontaktní nátěr a silikonová omítka, Omítka s organickým pojivem exteriér; pojivo: siloxanová; zrnitost do 2,0 mm; příměs: vlákna; nanášení: ručně, strojně; barva: různé odstíny | m2 | 5.58 |  | 0 |  | 0 |  | 0 | 21 | 0 | 0.01216 | 0.07 | 0 | 0 |  | RTS 25/ II | RTS 25/ II | 0 | 0 |  | Práce | Běžná |  |  |  | POL1_1
|  | 0,3*(1,8*6+1,5*4+2*0,9) |  | 5.58 | [23 empty] | VV | 0
51 | 622397112R00 | Oprava kontaktního zateplovacího systému plochy do 0,09 m2, polystyrenovou fasádní deskou, se silikonovou omítkou, Omítka s organickým pojivem exteriér, interiér; pojivo: silikonové; zrnitost do 2,0 mm; příměs: vlákna; nanášení: ručně, strojně | kus | 10 |  | 0 |  | 0 |  | 0 | 21 | 0 | 0.00195 | 0.02 | 0 | 0 |  | RTS 25/ II | RTS 25/ II | 0 | 0 |  | Práce | Běžná |  |  |  | POL1_
|  | lokální opravy dotčené fasády | [25 empty] | POP
|  | 10 |  | 10 | [23 empty] | VV | 0
52 | 622401931R00 | Příplatky k omítce vnějších stěn a štítů za zvýšenou pracnost u menšího rozsahu omítky při úhrnné ploše jednotlivých otvorů v souvisle omítané fasádě, bez části průčelí jinak upravovaného a bez souvislých pásů oken neohraničených omítkou alespoň ze tří stran v rozsahu přes 26 do 35 % | m2 | 65.66 |  | 0 |  | 0 |  | 0 | 21 | 0 | 0 | 0 | 0 | 0 |  | RTS 25/ II | RTS 25/ II | 0 | 0 |  | Práce | Běžná |  |  |  | POL1_1
|  | 13,4*4,9 |  | 65.66 | [23 empty] | VV | 0
53 | 622421121R00 | Omítky vnější stěn vápenocementové hrubé zatřené, , , Omítka s anorganickým pojivem obyčejná (GP), spárovací; pojivo: vápenocementové; zrnitost do 2,0 mm | m2 | 39.75 |  | 0 |  | 0 |  | 0 | 21 | 0 | 0.04593 | 1.83 | 0 | 0 |  | RTS 25/ II | RTS 25/ II | 0 | 0 |  | Práce | Běžná |  |  |  | POL1_1
|  | pod KZS : 10,6*3,75 |  | 39.75 | [23 empty] | VV | 0
54 | 622471317R00 | Nátěry a nástřiky vnějších stěn a pilířů základním a krycím nátěrem (nebo přestřikem povrchu) hmota akrylátová, složitost 1 ÷ 2, , Hmota nátěrová typ: fasádní | m2 | 80.85 |  | 0 |  | 0 |  | 0 | 21 | 0 | 0.002 | 0.16 | 0 | 0 |  | RTS 25/ II | RTS 25/ II | 0 | 0 |  | Práce | Běžná |  |  |  | POL1_1
|  | 26,8*4,5 |  | 120.6 | [23 empty] | VV | 0
|  | -39,75 |  | -39.75 | [23 empty] | VV | 0
55 | 622903111R00 | Očištění zdiva nebo betonu zdí a valů před započetím oprav ručně | m2 | 131.32 |  | 0 |  | 0 |  | 0 | 21 | 0 | 0 | 0 | 0 | 0 |  | RTS 25/ II | RTS 25/ II | 0 | 0 |  | Práce | Běžná |  |  |  | POL1_1
|  | fasáda : 26,8*4,5 |  | 120.6 | [23 empty] | VV | 0
|  | sokl : 26,8*0,4 |  | 10.72 | [23 empty] | VV | 0
56 | 622131141RX1 | Penetrace vně stěna | m2 | 131.32 |  | 0 |  | 0 |  | 0 | 21 | 0 | 0.00047 | 0.06 | 0 | 0 |  | Vlastní | Indiv | 0 | 0 |  | Práce | Běžná |  |  |  | POL1_0
|  | pod omítku, pod nátěr | [25 empty] | POP
|  | fasáda : 26,8*4,5 |  | 120.6 | [23 empty] | VV | 0
|  | sokl : 26,8*0,4 |  | 10.72 | [23 empty] | VV | 0
57 | 622405911RZ1 | Soklová základací lišta tl 0,8 mm | m | 7.75 |  | 0 |  | 0 |  | 0 | 21 | 0 | 0.00028 | 0 | 0 | 0 |  | Vlastní | Indiv | 0 | 0 |  | Práce | Běžná |  |  |  | POL1_1
|  | 0,55+5,8+1,4 |  | 7.75 | [23 empty] | VV | 0
58 | 622405931RZ1 | Rohová lišta Al s tkaninou | m | 24 |  | 0 |  | 0 |  | 0 | 21 | 0 | 3e-05 | 0 | 0 | 0 |  | Vlastní | Indiv | 0 | 0 |  | Práce | Běžná |  |  |  | POL1_1
|  | 2,2*6+1,8*6 |  | 24 | [23 empty] | VV | 0
59 | 622405933RZ1 | rohová lišta - parapet/ostění | m | 1.8 |  | 0 |  | 0 |  | 0 | 21 | 0 | 3e-05 | 0 | 0 | 0 |  | Vlastní | Indiv | 0 | 0 |  | Práce | Běžná |  |  |  | POL1_0
|  | systémová lišta - přechod ostění na parapet | [25 empty] | POP
|  | 0,3*6 |  | 1.8 | [23 empty] | VV | 0
60 | 622405941RZ1 | Začišťovací okenní lišta | m | 32.7 |  | 0 |  | 0 |  | 0 | 21 | 0 | 0.0003 | 0.01 | 0 | 0 |  | Vlastní | Indiv | 0 | 0 |  | Práce | Běžná |  |  |  | POL1_1
|  | 1,8*6+1,5*2+0,9+2,2*6+1+1,9*2 |  | 32.7 | [23 empty] | VV | 0
61 | 622405942RZ1 | Začišťovací parapetní lišta | m | 3.9 |  | 0 |  | 0 |  | 0 | 21 | 0 | 0.0002 | 0 | 0 | 0 |  | Vlastní | Indiv | 0 | 0 |  | Práce | Běžná |  |  |  | POL1_1
|  | 1,5*2+0,9 |  | 3.9 | [23 empty] | VV | 0
62 | 622405943RZ1 | Okrajová lišta nádpraží s okapničkou | bm | 8.9 |  | 0 |  | 0 |  | 0 | 21 | 0 | 0.0003 | 0 | 0 | 0 |  | Vlastní | Indiv | 0 | 0 |  | Práce | Běžná |  |  |  | POL1_1
|  | 1,5*2+0,9+1+2*2 |  | 8.9 | [23 empty] | VV | 0
63 | 622903110RZ1 | Mytí vně omítek slož 1-2 tlak.vodou | m2 | 131.32 |  | 0 |  | 0 |  | 0 | 21 | 0 | 0.0001 | 0.01 | 0 | 0 |  | Vlastní | Indiv | 0 | 0 |  | Práce | Běžná |  |  |  | POL1_1
|  | očištění fasády od prachu a biologických nečistot | [25 empty] | POP
|  | fasáda : 26,8*4,5 |  | 120.6 | [23 empty] | VV | 0
|  | sokl : 26,8*0,4 |  | 10.72 | [23 empty] | VV | 0
Díl: | 63 | Podlahy a podlahové konstrukce |  |  |  | 0 |  | 0 |  | 0 |  | 0 |  | 17.95 |  | 0 |  |  |  |  | 0 | [6 empty] | DIL
64 | 631313611R00 | Mazanina z betonu prostého tl. přes 80 do 120 mm třídy C 16/20 , | m3 | 1.0125 |  | 0 |  | 0 |  | 0 | 21 | 0 | 2.525 | 2.56 | 0 | 0 |  | RTS 25/ II | RTS 25/ II | 0 | 0 |  | Práce | Běžná |  |  |  | POL1_1
|  | podkladní mazanina | [25 empty] | POP
|  | 135 : 1,5*4,5*0,15 |  | 1.01 | [23 empty] | VV | 0
65 | 631319761R00 | Pripl prehlaz povrchu | m3 | 1.0125 |  | 0 |  | 0 |  | 0 | 21 | 0 | 0.025 | 0.03 | 0 | 0 |  | RTS 25/ II | RTS 12/ II | 0 | 0 |  | Práce | Běžná |  |  |  | POL1_1
|  | 1,0125 |  | 1.01 | [23 empty] | VV | 0
66 | 631319771R00 | Pripl strzeni povrchu | m3 | 1.0125 |  | 0 |  | 0 |  | 0 | 21 | 0 | 0 | 0 | 0 | 0 |  | RTS 25/ II | RTS 12/ II | 0 | 0 |  | Práce | Běžná |  |  |  | POL1_1
|  | 1,0125 |  | 1.01 | [23 empty] | VV | 0
67 | 631361921RT3 | Výztuž mazanin z betonů a z lehkých betonů ze svařovaných sítí průměr drátu 5 mm, velikost oka 150/150 mm | t | 0.238 |  | 0 |  | 0 |  | 0 | 21 | 0 | 1.0662 | 0.25 | 0 | 0 |  | RTS 25/ II | RTS 25/ II | 0 | 0 |  | Práce | Běžná |  |  |  | POL1_1
|  | Hmotnost 1 m2 sítě je 2,1 kg. | [25 empty] | POP
|  | 113,335*0,0021 |  | 0.24 | [23 empty] | VV | 0
68 | 632443321R00 | Potěr litý cementový pevnost v tlaku 30 MPa, pokládaná plocha do 500 m2, tloušťky 50 mm | m2 | 113.335 |  | 0 |  | 0 |  | 0 | 21 | 0 | 0.1111 | 12.59 | 0 | 0 |  | RTS 25/ II | RTS 25/ II | 0 | 0 |  | Práce | Běžná |  |  |  | POL1_1
|  | kolem stěn bude provedena dilatace na celou výšku potěru z polystyrenu tl. 10 mm | [25 empty] | POP
|  | 25,74+14,86+2,13+9,08+1,62+3,25 |  | 56.68 | [23 empty] | VV | 0
|  | 131 : 5,15*5,3 |  | 27.3 | [23 empty] | VV | 0
|  | R106 : 6,66 |  | 6.66 | [23 empty] | VV | 0
|  | 134 : 22,7 |  | 22.7 | [23 empty] | VV | 0
69 | 632443322R00 | Potěr litý cementový pevnost v tlaku 30 MPa, pokládaná plocha do 500 m2, příplatek za každých 5 mm tloušťky | m2 | 226.67 |  | 0 |  | 0 |  | 0 | 21 | 0 | 0.01111 | 2.52 | 0 | 0 |  | RTS 25/ II | RTS 25/ II | 0 | 0 |  | Práce | Běžná |  |  |  | POL1_1
|  | (25,74+14,86+2,13+9,08+1,62+3,25)*2 |  | 113.36 | [23 empty] | VV | 0
|  | 131 : (5,15*5,3)*2 |  | 54.59 | [23 empty] | VV | 0
|  | R106 : 6,66*2 |  | 13.32 | [23 empty] | VV | 0
|  | 134 : 22,7*2 |  | 45.4 | [23 empty] | VV | 0
Díl: | 64 | Výplně otvorů |  |  |  | 0 |  | 0 |  | 0 |  | 0 |  | 0.35 |  | 0 |  |  |  |  | 0 | [6 empty] | DIL
70 | 641960000R00 | Těsnění spár otvorových prvků PU pěnou | m | 41.6 |  | 0 |  | 0 |  | 0 | 21 | 0 | 0 | 0 | 0 | 0 |  | RTS 25/ II | RTS 25/ II | 0 | 0 |  | Práce | Běžná |  |  |  | POL1_1
|  | včetně osazení okenních a dveřních křídel a seřízení, včetně použití systémové pěny u požárních výrobků a uzávěrů | [25 empty] | POP |  | včetně osazení okenních a dveřních křídel a seřízení, včetně použití systémové pěny u požárních výrobků a uzávěrů
|  | 2*2+2,2*2+2*(1,5*2+1,8*2)+1,1*2+2,2*2+0,9*2+1,8*2+1,8*2+2,2*2 |  | 41.6 | [23 empty] | VV | 0
71 | 642944222R00 | Osazení ocelových zárubní dvourámových konstrukce zásuvná tloušťka stěny 100 mm, posuv -5/+20 mm, bez dodávky zárubně | kus | 2 |  | 0 |  | 0 |  | 0 | 21 | 0 | 0.10029 | 0.2 | 0 | 0 |  | RTS 25/ II | RTS 25/ II | 0 | 0 |  | Práce | Běžná |  |  |  | POL1_0
|  | 2 |  | 2 | [23 empty] | VV | 0
72 | 642952110RT3 | Osazení zárubní dveřních dřevěných dodávka a osazení zárubní dveřních dřevěných obložkových pro dveře jednokřídlové, dýha buk, dub, jasan nebo mahagon, 1970 x 700/70÷190 mm, Zárubeň dřevěná OKZ; průchozí š = 700 mm; průchozí v = 1970 mm; tl. stěny 60 až 170 mm; povrchová úprava: dýha | kus | 3 |  | 0 |  | 0 |  | 0 | 21 | 0 | 0.02 | 0.06 | 0 | 0 |  | RTS 25/ II | RTS 25/ II | 0 | 0 |  | Práce | Běžná |  |  |  | POL1_1
|  | 3 |  | 3 | [23 empty] | VV | 0
73 | 642952110RT4 | Osazení zárubní dveřních dřevěných dodávka a osazení zárubní dveřních dřevěných obložkových pro dveře jednokřídlové, dýha buk, dub, jasan nebo mahagon, 1970 x 800/70÷190 mm, Zárubeň dřevěná OKZ; průchozí š = 800 mm; průchozí v = 1970 mm; tl. stěny 60 až 170 mm; povrchová úprava: dýha | kus | 3 |  | 0 |  | 0 |  | 0 | 21 | 0 | 0.02 | 0.06 | 0 | 0 |  | RTS 25/ II | RTS 25/ II | 0 | 0 |  | Práce | Běžná |  |  |  | POL1_1
|  | 3 |  | 3 | [23 empty] | VV | 0
74 | 648991113RT3 | Osazení parapetních desek z plastických hmot Dodávka a osazení parapetních desek z plastických hmot šířky 300 mm | m | 3.9 |  | 0 |  | 0 |  | 0 | 21 | 0 | 0.00616 | 0.02 | 0 | 0 |  | RTS 25/ II | RTS 25/ II | 0 | 0 |  | Práce | Běžná |  |  |  | POL1_1
|  | 1,5*2+0,9 |  | 3.9 | [23 empty] | VV | 0
75 | 641960001RZ1 | Těsnění spár otvorových prvků certifikovaným, hydroizolačním a parotěsným systém i3 | m | 41.6 |  | 0 |  | 0 |  | 0 | 21 | 0 | 0.00013 | 0.01 | 0 | 0 |  | Vlastní | Indiv | 0 | 0 |  | Práce | Běžná |  |  |  | POL1_0
|  | 2*2+2,2*2+2*(1,5*2+1,8*2)+1,1*2+2,2*2+0,9*2+1,8*2+1,8*2+2,2*2 |  | 41.6 | [23 empty] | VV | 0
76 | 641991721RZ1 | Osaz rámů oken z plastů 2m2 na MPP, včetně osazení okenních křídel a seřízení | kus | 1 |  | 0 |  | 0 |  | 0 | 21 | 0 | 0.00096 | 0 | 0 | 0 |  | Vlastní | Indiv | 0 | 0 |  | Práce | Běžná |  |  |  | POL1_0
|  | 1 |  | 1 | [23 empty] | VV | 0
77 | 641991722RZ1 | Osaz rámů oken z plastů 4m2 na MPP, včetně osazení okenních křídel a seřízení | kus | 2 |  | 0 |  | 0 |  | 0 | 21 | 0 | 0.00096 | 0 | 0 | 0 |  | Vlastní | Indiv | 0 | 0 |  | Práce | Běžná |  |  |  | POL1_0
|  | 2 |  | 2 | [23 empty] | VV | 0
Díl: | 94 | Lešení a stavební výtahy |  |  |  | 0 |  | 0 |  | 0 |  | 0 |  | 2.65 |  | 0 |  |  |  |  | 0 | [6 empty] | DIL
78 | 941941031R00 | Montáž lešení lehkého pracovního řadového s podlahami šířky od 0,80 do 1,00 m, výšky do 10 m | m2 | 117 |  | 0 |  | 0 |  | 0 | 21 | 0 | 0.01838 | 2.15 | 0 | 0 |  | RTS 25/ II | RTS 25/ II | 0 | 0 |  | Práce | Běžná |  |  |  | POL1_1
|  | východní fasáda : 26*4,5 |  | 117 | [23 empty] | VV | 0
79 | 941941191RT4 | Montáž lešení lehkého pracovního řadového s podlahami příplatek za každý další i započatý měsíc použití lešení šířky šířky od 0,80 do 1,00 m a výšky do 10 m | m2 | 234 |  | 0 |  | 0 |  | 0 | 21 | 0 | 0 | 0 | 0 | 0 |  | RTS 25/ II | RTS 25/ I | 0 | 0 |  | Práce | Běžná |  |  |  | POL1_1
|  | 2 měsíce | [25 empty] | POP
|  | východní fasáda : 26*4,5*2 |  | 234 | [23 empty] | VV | 0
80 | 941941831RT4 | Demontáž lešení lehkého řadového s podlahami šířky od 0,8 do 1 m, výšky do 10 m | m2 | 117 |  | 0 |  | 0 |  | 0 | 21 | 0 | 0 | 0 | 0 | 0 |  | RTS 25/ II | RTS 25/ II | 0 | 0 |  | Práce | Běžná |  |  |  | POL1_1
|  | východní fasáda : 26*4,5 |  | 117 | [23 empty] | VV | 0
81 | 941955002R00 | Lešení lehké pracovní pomocné pomocné, o výšce lešeňové podlahy přes 1,2 do 1,9 m | m2 | 276.21 |  | 0 |  | 0 |  | 0 | 21 | 0 | 0.00158 | 0.44 | 0 | 0 |  | RTS 25/ II | RTS 25/ II | 0 | 0 |  | Práce | Běžná |  |  |  | POL1_1
|  | 276,21 |  | 276.21 | [23 empty] | VV | 0
82 | 941955004R00 | Lešení lehké pracovní pomocné pomocné, o výšce lešeňové podlahy přes 2,5 do 3,5 m | m2 | 7.5 |  | 0 |  | 0 |  | 0 | 21 | 0 | 0.00635 | 0.05 | 0 | 0 |  | RTS 25/ II | RTS 25/ II | 0 | 0 |  | Práce | Běžná |  |  |  | POL1_1
|  | montáž stříšek : (3+2)*1,5 |  | 7.5 | [23 empty] | VV | 0
83 | 944944011R00 | Montáž ochranné sítě z umělých vláken | m2 | 117 |  | 0 |  | 0 |  | 0 | 21 | 0 | 0 | 0 | 0 | 0 |  | RTS 25/ II | RTS 25/ II | 0 | 0 |  | Práce | Běžná |  |  |  | POL1_1
|  | východní fasáda : 26*4,5 |  | 117 | [23 empty] | VV | 0
84 | 944944031R00 | Montáž ochranné sítě příplatek k ceně za každý další i započatý měsíc použití ochranných sítí z umělých vláken | m2 | 234 |  | 0 |  | 0 |  | 0 | 21 | 0 | 5e-05 | 0.01 | 0 | 0 |  | RTS 25/ II | RTS 25/ II | 0 | 0 |  | Práce | Běžná |  |  |  | POL1_1
|  | východní fasáda : 26*4,5*2 |  | 234 | [23 empty] | VV | 0
85 | 944944081R00 | Demontáž ochranné sítě z umělých vláken | m2 | 117 |  | 0 |  | 0 |  | 0 | 21 | 0 | 0 | 0 | 0 | 0 |  | RTS 25/ II | RTS 25/ II | 0 | 0 |  | Práce | Běžná |  |  |  | POL1_1
|  | východní fasáda : 26*4,5 |  | 117 | [23 empty] | VV | 0
Díl: | 95 | Dokončovací konstrukce na pozemních stavbách |  |  |  | 0 |  | 0 |  | 0 |  | 0 |  | 0.01 |  | 0 |  |  |  |  | 0 | [6 empty] | DIL
86 | 952901111R00 | Vyčištění budov a ostatních objektů budov bytové nebo občanské výstavby - zametení a umytí podlah, dlažeb, obkladů, schodů v místnostech, chodbách a schodištích, vyčištění a umytí oken, dveří s rámy, zárubněmi, umytí a vyčištění jiných zasklených a natíraných ploch a zařizovacích předmětů před předáním do užívání světlá výška podlaží do 4 m | m2 | 276.21 |  | 0 |  | 0 |  | 0 | 21 | 0 | 4e-05 | 0.01 | 0 | 0 |  | RTS 25/ II | RTS 25/ II | 0 | 0 |  | Práce | Běžná |  |  |  | POL1_1
|  | Položka je určena pro vyčištění budov bytové nebo občanské výstavby - zametení a umytí podlah, dlažeb, obkladů, schodů v místnostech, chodbách a schodištích, vyčištění a umytí oken, dveří s rámy, zárubněmi, umytí a vyčistění jiných zasklených a natíraných ploch a zařizovacích předmětů před předáním do užívání. | [25 empty] | POP |  | Položka je určena pro vyčištění budov bytové nebo občanské výstavby - zametení a umytí podlah, dlažeb, obkladů, schodů v místnostech, chodbách a schodištích, vyčištění a umytí oken, dveří s rámy, zárubněmi, umytí a vyčistění jiných zasklených a natíraných ploch a zařizovacích předmětů před předáním do užívání.
POP
|  | Součástí úklidu bude vysátí prachu ze stávajících rozvodů - voda, topení, plyn, ad. | [25 empty] | POP
|  | 276,21 |  | 276.21 | [23 empty] | VV | 0
87 | 952901110R00 | Čištění budov mytím vnějších ploch oken a dveří | m2 | 23.12 |  | 0 |  | 0 |  | 0 | 21 | 0 | 1e-05 | 0 | 0 | 0 |  | RTS 25/ II | RTS 25/ II | 0 | 0 |  | Práce | Běžná |  |  |  | POL1_1
|  | 1,5*1,8*3+0,9*1,8+2*2,2*2+1*2,2+3*0,8 |  | 23.12 | [23 empty] | VV | 0
88 | 732080535RZ1 | Demontáž a zpětná montáž prvků na fasádě, cedule, označení, značky, poštovní schránka, ad. | kus | 2 |  | 0 |  | 0 |  | 0 | 21 | 0 | 0 | 0 | 0.0005 | 0 |  | Vlastní | Indiv | 0 | 0 |  | Práce | Běžná |  |  |  | POL1_0
|  | 2 |  | 2 | [23 empty] | VV | 0
Díl: | 96 | Bourání konstrukcí |  |  |  | 0 |  | 0 |  | 0 |  | 0 |  | 0.05 |  | 55.57 |  |  |  |  | 0 | [6 empty] | DIL
89 | 961044111R00 | Bourání základů z betonu prostého | m3 | 2.655 |  | 0 |  | 0 |  | 0 | 21 | 0 | 0 | 0 | 2 | 5.31 |  | RTS 25/ II | RTS 25/ II | 0 | 0 |  | Práce | Běžná |  |  |  | POL1_1
|  | 103 : 0,25*(1,65*2,8) |  | 1.16 | [23 empty] | VV | 0
|  | r : 1,5 |  | 1.5 | [23 empty] | VV | 0
90 | 962031133R00 | Bourání příček | m2 | 38.649 |  | 0 |  | 0 |  | 0 | 21 | 0 | 0.00067 | 0.03 | 0.261 | 10.09 |  | RTS 25/ II | RTS 17/ I | 0 | 0 |  | Práce | Běžná |  |  |  | POL1_1
|  | 4,93*3,9 |  | 19.23 | [23 empty] | VV | 0
|  | 4,98*3,9 |  | 19.42 | [23 empty] | VV | 0
91 | 962032241R00 | Bourání zdiva nadzákladového z cihel pálených nebo vápenopískových, na maltu cementovou | m3 | 1.5 |  | 0 |  | 0 |  | 0 | 21 | 0 | 0.00128 | 0 | 1.95 | 2.93 |  | RTS 25/ II | RTS 25/ II | 0 | 0 |  | Práce | Běžná |  |  |  | POL1_1
|  | r : 1,5 |  | 1.5 | [23 empty] | VV | 0
92 | 965042141RT3 | Bourání podkladů pod dlažby nebo litých celistvých dlažeb a mazanin betonových nebo z litého asfaltu, tloušťky do 100 mm, plochy přes 4 m2 | m3 | 3.1296 |  | 0 |  | 0 |  | 0 | 21 | 0 | 0 | 0 | 2.2 | 6.89 |  | RTS 25/ II | RTS 25/ II | 0 | 0 |  | Práce | Běžná |  |  |  | POL1_1
|  | 102 : 0,08*(39,12) |  | 3.13 | [23 empty] | VV | 0
93 | 965042241RT4 | Bourání podkladů pod dlažby nebo litých celistvých dlažeb a mazanin betonových nebo z litého asfaltu, tloušťky přes 100 mm, plochy přes 4 m2 | m3 | 11.6598 |  | 0 |  | 0 |  | 0 | 21 | 0 | 0 | 0 | 2.2 | 25.65 |  | RTS 25/ II | RTS 25/ II | 0 | 0 |  | Práce | Běžná |  |  |  | POL1_1
|  | 103 : 0,15*(13,9) |  | 2.08 | [23 empty] | VV | 0
|  | 101 : 0,15*(33,66) |  | 5.05 | [23 empty] | VV | 0
|  | 106 : 0,15*(6,66) |  | 1 | [23 empty] | VV | 0
|  | 104 : 0,15*(5,43*4,33) |  | 3.53 | [23 empty] | VV | 0
94 | 965042241RT6 | Bourání podkladů pod dlažby nebo litých celistvých dlažeb a mazanin betonových nebo z litého asfaltu, tloušťky přes 100 mm, plochy přes 4 m2 | m3 | 1.155 |  | 0 |  | 0 |  | 0 | 21 | 0 | 0 | 0 | 2.2 | 2.54 |  | RTS 25/ II | RTS 25/ II | 0 | 0 |  | Práce | Běžná |  |  |  | POL1_1
|  | 103 : 0,25*(1,65*2,8) |  | 1.16 | [23 empty] | VV | 0
95 | 965049111R00 | Bourání podkladů pod dlažby nebo litých celistvých dlažeb a mazanin příplatek za bourání mazanin vyztužených svařovanou sítí, tloušťky do 100 mm | m3 | 3.1296 |  | 0 |  | 0 |  | 0 | 21 | 0 | 0 | 0 | 0 | 0 |  | RTS 25/ II | RTS 25/ II | 0 | 0 |  | Práce | Běžná |  |  |  | POL1_1
|  | 3,1296 |  | 3.13 | [23 empty] | VV | 0
96 | 965049112R00 | Bourání podkladů pod dlažby nebo litých celistvých dlažeb a mazanin příplatek za bourání mazanin vyztužených svařovanou sítí, tloušťky přes 100 mm | m3 | 12.8148 |  | 0 |  | 0 |  | 0 | 21 | 0 | 0 | 0 | 0 | 0 |  | RTS 25/ II | RTS 25/ II | 0 | 0 |  | Práce | Běžná |  |  |  | POL1_1
|  | 11,6598 |  | 11.66 | [23 empty] | VV | 0
|  | 1,155 |  | 1.16 | [23 empty] | VV | 0
97 | 968061125R00 | Vyvěšení nebo zavěšení dřevěných křídel dveří, plochy do 2 m2 | kus | 2 |  | 0 |  | 0 |  | 0 | 21 | 0 | 0 | 0 | 0 | 0 |  | RTS 25/ II | RTS 25/ II | 0 | 0 |  | Práce | Běžná |  |  |  | POL1_1
|  | vč. demontáže samozavíračů | [25 empty] | POP
|  | 2 |  | 2 | [23 empty] | VV | 0
98 | 968071126R00 | Vyvěšení nebo zavěšení kovových křídel dveří, plochy přes 2 m2 | kus | 4 |  | 0 |  | 0 |  | 0 | 21 | 0 | 0 | 0 | 0 | 0 |  | RTS 25/ II | RTS 25/ II | 0 | 0 |  | Práce | Běžná |  |  |  | POL1_1
|  | 4 |  | 4 | [23 empty] | VV | 0
99 | 968071136R00 | Vyvěšení nebo zavěšení kovových křídel vrat, plochy do 4 m2 | kus | 4 |  | 0 |  | 0 |  | 0 | 21 | 0 | 0 | 0 | 0 | 0 |  | RTS 25/ II | RTS 25/ II | 0 | 0 |  | Práce | Běžná |  |  |  | POL1_1
|  | 4 |  | 4 | [23 empty] | VV | 0
100 | 968072455R00 | Vybourání a vyjmutí kovových rámů a rolet rámů, včetně pomocného lešení o výšce podlahy do 1900 mm a pro zatížení do 1,5 kPa (150 kg/m2) dveřních zárubní, plochy do 2 m2 | m2 | 1.845 |  | 0 |  | 0 |  | 0 | 21 | 0 | 0.00117 | 0 | 0.076 | 0.14 |  | RTS 25/ II | RTS 25/ II | 0 | 0 |  | Práce | Běžná |  |  |  | POL1_1
|  | 0,9*2,05 |  | 1.85 | [23 empty] | VV | 0
101 | 968072456R00 | Vybourání a vyjmutí kovových rámů a rolet rámů, včetně pomocného lešení o výšce podlahy do 1900 mm a pro zatížení do 1,5 kPa (150 kg/m2) dveřních zárubní, plochy přes 2 m2 | m2 | 7.8044 |  | 0 |  | 0 |  | 0 | 21 | 0 | 0.001 | 0.01 | 0.063 | 0.49 |  | RTS 25/ II | RTS 25/ II | 0 | 0 |  | Práce | Běžná |  |  |  | POL1_1
|  | 1,8*2,18+1,78*2,18 |  | 7.8 | [23 empty] | VV | 0
102 | 968072559R00 | Vybourání a vyjmutí kovových rámů a rolet rámů, včetně pomocného lešení o výšce podlahy do 1900 mm a pro zatížení do 1,5 kPa (150 kg/m2) vrat, plochy přes 5 m2 | m2 | 23.212 |  | 0 |  | 0 |  | 0 | 21 | 0 | 0.00056 | 0.01 | 0.066 | 1.53 |  | RTS 25/ II | RTS 25/ II | 0 | 0 |  | Práce | Běžná |  |  |  | POL1_1
|  | 3,58*3,6 |  | 12.89 | [23 empty] | VV | 0
|  | 3,56*2,9 |  | 10.32 | [23 empty] | VV | 0
Díl: | 97 | Přesuny suti a vybouraných hmot |  |  |  | 0 |  | 0 |  | 0 |  | 0 |  | 0 |  | 15.82 |  |  |  |  | 0 | [6 empty] | DIL
103 | 971033561R00 | Vybourání otvorů ve zdivu cihelném z jakýchkoliv cihel pálených na jakoukoliv maltu vápenou nebo vápenocementovou, plochy do 1 m2, tloušťky do 600 mm | m3 | 0.54 |  | 0 |  | 0 |  | 0 | 21 | 0 | 0.00182 | 0 | 1.8 | 0.97 |  | RTS 25/ II | RTS 25/ II | 0 | 0 |  | Práce | Běžná |  |  |  | POL1_1
|  | nová okna : 0,5*0,35*1,8+0,5*0,25*1,8 |  | 0.54 | [23 empty] | VV | 0
104 | 971033631R00 | Vybourání otvorů ve zdivu cihelném z jakýchkoliv cihel pálených na jakoukoliv maltu vápenou nebo vápenocementovou, plochy do 4 m2, tloušťky do 150 mm | m2 | 4.83 |  | 0 |  | 0 |  | 0 | 21 | 0 | 0.00054 | 0 | 0.27 | 1.3 |  | RTS 25/ II | RTS 25/ II | 0 | 0 |  | Práce | Běžná |  |  |  | POL1_1
|  | 2,3*2,1 |  | 4.83 | [23 empty] | VV | 0
105 | 971033641R00 | Vybourání otvorů ve zdivu cihelném z jakýchkoliv cihel pálených na jakoukoliv maltu vápenou nebo vápenocementovou, plochy do 4 m2, tloušťky do 300 mm | m3 | 1.188 |  | 0 |  | 0 |  | 0 | 21 | 0 | 0.00182 | 0 | 1.8 | 2.14 |  | RTS 25/ II | RTS 25/ II | 0 | 0 |  | Práce | Běžná |  |  |  | POL1_1
|  | 0,3*1,8*2,2 |  | 1.19 | [23 empty] | VV | 0
106 | 971033651R00 | Vybourání otvorů ve zdivu cihelném z jakýchkoliv cihel pálených na jakoukoliv maltu vápenou nebo vápenocementovou, plochy do 4 m2, tloušťky do 600 mm | m3 | 2.26 |  | 0 |  | 0 |  | 0 | 21 | 0 | 0.00182 | 0 | 1.8 | 4.07 |  | RTS 25/ II | RTS 25/ II | 0 | 0 |  | Práce | Běžná |  |  |  | POL1_1
|  | 0,5*1,8*0,8 |  | 0.72 | [23 empty] | VV | 0
|  | 0,5*1,4*2,2 |  | 1.54 | [23 empty] | VV | 0
107 | 974031668R00 | Vysekání rýh v jakémkoliv zdivu cihelném pro vtahování nosníků do zdí, před vybouráním otvorů do hloubky 150 mm, při výšce nosníku do 350 mm | m | 16.15 |  | 0 |  | 0 |  | 0 | 21 | 0 | 0 | 0 | 0.097 | 1.57 |  | RTS 25/ II | RTS 25/ II | 0 | 0 |  | Práce | Běžná |  |  |  | POL1_1
|  | 1,9*2 |  | 3.8 | [23 empty] | VV | 0
|  | 2,3 |  | 2.3 | [23 empty] | VV | 0
|  | 1,4*3 |  | 4.2 | [23 empty] | VV | 0
|  | 0,15*3 |  | 0.45 | [23 empty] | VV | 0
|  | 0,4*3 |  | 1.2 | [23 empty] | VV | 0
|  | 0,9*3 |  | 2.7 | [23 empty] | VV | 0
|  | 0,5*3 |  | 1.5 | [23 empty] | VV | 0
108 | 974054711R00 | Dodatečné vyřezání otvoru ve stěně ze sádrokartonových desek, plochy do 0,25 m2 | kus | 4 |  | 0 |  | 0 |  | 0 | 21 | 0 | 0 | 0 | 0.00222 | 0.01 |  | RTS 25/ II | RTS 25/ II | 0 | 0 |  | Práce | Běžná |  |  |  | POL1_
|  | 4 |  | 4 | [23 empty] | VV | 0
109 | 974054721R00 | Dodatečné vyřezání otvoru v podhledu ze sádrokartonových desek, plochy do 0,25 m2 | kus | 10 |  | 0 |  | 0 |  | 0 | 21 | 0 | 0 | 0 | 0.00222 | 0.02 |  | RTS 25/ II | RTS 25/ II | 0 | 0 |  | Práce | Běžná |  |  |  | POL1_
|  | 10 |  | 10 | [23 empty] | VV | 0
110 | 978013141R00 | Otlučení omítek vápenných nebo vápenocementových vnitřních s vyškrabáním spár, s očištěním zdiva stěn, v rozsahu do 30 % | m2 | 520.0415 |  | 0 |  | 0 |  | 0 | 21 | 0 | 0 | 0 | 0.01 | 5.2 |  | RTS 25/ II | RTS 25/ II | 0 | 0 |  | Práce | Běžná |  |  |  | POL1_1
|  | 134 : 2,95*(57,94-5,28-3,85) |  | 143.99 | [23 empty] | VV | 0
|  | 106 : 2,8*10,36 |  | 29.01 | [23 empty] | VV | 0
|  | 132 : 3,5*(19,81-3,85-4,92) |  | 38.64 | [23 empty] | VV | 0
|  | 131 : 3,5*(49,33-4,98) |  | 155.22 | [23 empty] | VV | 0
|  | 135 : 3,5*(2*4,92+4,98) |  | 51.87 | [23 empty] | VV | 0
|  | 105 : 3*(5,42+2*2,76) |  | 32.82 | [23 empty] | VV | 0
|  | 102 : 3*(1,65+3,62) |  | 15.81 | [23 empty] | VV | 0
|  | 104 : 2,7*0,95 |  | 2.56 | [23 empty] | VV | 0
|  | 103 : 2,7*(2,12+1,8) |  | 10.58 | [23 empty] | VV | 0
|  | 107 : 2,95*(3,9*2+2,8*2) |  | 39.53 | [23 empty] | VV | 0
111 | 978041114R00 | Odstranění kontaktního zateplovacího systému z fasádního polystyrenu EPS F, tloušťky 140 mm, s omítkou | m2 | 17.7 |  | 0 |  | 0 |  | 0 | 21 | 0 | 0 | 0 | 0.01365 | 0.24 |  | RTS 25/ II | RTS 25/ II | 0 | 0 |  | Práce | Běžná |  |  |  | POL1_1
|  | 15,2 |  | 15.2 | [23 empty] | VV | 0
|  | lokální : 10*0,5*0,5 |  | 2.5 | [23 empty] | VV | 0
112 | 978043310R00 | Odstranění kontaktního zateplovacího systému z extrudovaného polystyrenu, tloušťky 100 mm, s mozaikovou omítkou | m2 | 1.8 |  | 0 |  | 0 |  | 0 | 21 | 0 | 0 | 0 | 0.01713 | 0.03 |  | RTS 25/ II | RTS 25/ II | 0 | 0 |  | Práce | Běžná |  |  |  | POL1_1
|  | 1,8 |  | 1.8 | [23 empty] | VV | 0
113 | 978059531R00 | Odsekání a odebrání obkladů stěn z obkládaček vnitřních z jakýchkoliv materiálů, plochy přes 2 m2 | m2 | 4 |  | 0 |  | 0 |  | 0 | 21 | 0 | 0 | 0 | 0.068 | 0.27 |  | RTS 25/ II | RTS 25/ II | 0 | 0 |  | Práce | Běžná |  |  |  | POL1_1
|  | 105 : 2*(1,2+0,4*2) |  | 4 | [23 empty] | VV | 0
Díl: | 99 | Staveništní přesun hmot |  |  |  | 0 |  | 0 |  | 0 |  | 0 |  | 0 |  | 0 |  |  |  |  | 0 | [6 empty] | DIL
114 | 999281105R00 | Přesun hmot pro opravy a údržbu objektů pro opravy a údržbu dosavadních objektů včetně vnějších plášťů výšky do 6 m, | t | 117.4176 |  | 0 |  | 0 |  | 0 | 21 | 0 | 0 | 0 | 0 | 0 |  | RTS 25/ II | RTS 25/ II | 0 | 0 |  | Přesun hmot | Běžná |  |  |  | POL7_
Díl: | 991 | Ostatní |  |  |  | 0 |  | 0 |  | 0 |  | 0 |  | 0 |  | 0 |  |  |  |  | 0 | [6 empty] | DIL
115 | 999000002RZ1 | Označení únikových východů tabulkami dle NV č., 11/2001 a ČSN ISO 3864 | kompl | 1 |  | 0 |  | 0 |  | 0 | 21 | 0 | 0 | 0 | 0 | 0 |  | Vlastní | Indiv | 0 | 0 |  | Práce | Běžná |  |  |  | POL1_1
|  | 1 |  | 1 | [23 empty] | VV | 0
Díl: | 711 | Izolace proti vodě |  |  |  | 0 |  | 0 |  | 0 |  | 0 |  | 1.61 |  | 1.1 |  |  |  |  | 0 | [6 empty] | DIL
116 | 711111001RZ2 | Provedení izolace proti zemní vlhkosti natěradly za studena na ploše vodorovné nátěrem penetračním, 1 x nátěr, včetně dodávky penetračního laku ALP-M, Penetrace asfaltová modifikovaná; funkce: adhezní můstek | m2 | 113.335 |  | 0 |  | 0 |  | 0 | 21 | 0 | 0.00033 | 0.04 | 0 | 0 |  | RTS 25/ II | RTS 25/ II | 0 | 0 |  | Práce | Běžná |  |  |  | POL1_7
|  | 135, 105, 101, 102, 103, 104 : 25,74+14,86+2,13+9,08+1,62+3,25 |  | 56.68 | [23 empty] | VV | 0
|  | 131 : 5,15*5,3 |  | 27.3 | [23 empty] | VV | 0
|  | R106 : 6,66 |  | 6.66 | [23 empty] | VV | 0
|  | 134 : 22,7 |  | 22.7 | [23 empty] | VV | 0
117 | 711112001RZ1 | Provedení izolace proti zemní vlhkosti natěradly za studena na ploše svislé, včetně pomocného lešení o výšce podlahy do 1900 mm a pro zatížení do 1,5 kPa. nátěrem penetračním, 1x nátěr, včetně dodávky penetračního laku ALP, Penetrace asfaltová funkce: zpevnění povrchu, adhezní můstek | m2 | 14.596 |  | 0 |  | 0 |  | 0 | 21 | 0 | 0.00052 | 0.01 | 0 | 0 |  | RTS 25/ II | RTS 25/ II | 0 | 0 |  | Práce | Běžná |  |  |  | POL1_7
|  | 0,2*(5,96*2+5,42*2+5,13+10,35+4,98+5,42+4,33*2+5,28+2,4*2+2,8*2) |  | 14.6 | [23 empty] | VV | 0
118 | 711141559RT2 | Provedení izolace proti zemní vlhkosti pásy přitavením vodorovná, 2 vrstvy, bez dodávky izolačních pásů, | m2 | 113.335 |  | 0 |  | 0 |  | 0 | 21 | 0 | 0.00082 | 0.09 | 0 | 0 |  | RTS 25/ II | RTS 25/ II | 0 | 0 |  | Práce | Běžná |  |  |  | POL1_7
|  | 135, 105, 101, 102, 103, 104 : 25,74+14,86+2,13+9,08+1,62+3,25 |  | 56.68 | [23 empty] | VV | 0
|  | 131 : 5,15*5,3 |  | 27.3 | [23 empty] | VV | 0
|  | R106 : 6,66 |  | 6.66 | [23 empty] | VV | 0
|  | 134 : 22,7 |  | 22.7 | [23 empty] | VV | 0
119 | 711142559RT2 | Provedení izolace proti zemní vlhkosti pásy přitavením svislá, 2 vrstvy, bez dodávky izolačních pásů, | m2 | 14.596 |  | 0 |  | 0 |  | 0 | 21 | 0 | 0.00099 | 0.01 | 0 | 0 |  | RTS 25/ II | RTS 25/ II | 0 | 0 |  | Práce | Běžná |  |  |  | POL1_7
|  | 0,2*(5,96*2+5,42*2+5,13+10,35+4,98+5,42+4,33*2+5,28+2,4*2+2,8*2) |  | 14.6 | [23 empty] | VV | 0
120 | 711140102R00 | Odstranění izolace proti vodě - pásy přitavením vodorovné, 2 vrstvy | m2 | 113.335 |  | 0 |  | 0 |  | 0 | 21 | 0 | 0 | 0 | 0.00974 | 1.1 |  | RTS 25/ II | RTS 25/ II | 0 | 0 |  | Práce | Běžná |  |  |  | POL1_7
|  | při bourání stávajících podlah | [25 empty] | POP
|  | 135, 105, 101, 102, 103, 104 : 25,74+14,86+2,13+9,08+1,62+3,25 |  | 56.68 | [23 empty] | VV | 0
|  | 131 : 5,15*5,3 |  | 27.3 | [23 empty] | VV | 0
|  | R106 : 6,66 |  | 6.66 | [23 empty] | VV | 0
|  | 134 : 22,7 |  | 22.7 | [23 empty] | VV | 0
121 | 711212000R00 | Izolace proti vodě nátěr podkladní pod hydroizolační stěrky | m2 | 10.045 |  | 0 |  | 0 |  | 0 | 21 | 0 | 0.00021 | 0 | 0 | 0 |  | RTS 25/ II | RTS 25/ II | 0 | 0 |  | Práce | Běžná |  |  |  | POL1_7
|  | včetně dodávky penetrace | [25 empty] | POP
|  | 103+104 podlahy : 1,62+3,25 |  | 4.87 | [23 empty] | VV | 0
|  | 103+104 sokl 15 cm : 0,15*(9,2+5,3) |  | 2.17 | [23 empty] | VV | 0
|  | ZP : 3*1 |  | 3 | [23 empty] | VV | 0
122 | 711212001RX1 | Izolace proti vodě nátěr hydroizolační proti vlhkosti | m2 | 10.045 |  | 0 |  | 0 |  | 0 | 21 | 0 | 0.00306 | 0.03 | 0 | 0 |  | RTS 25/ II | RTS 14/ II | 0 | 0 |  | Práce | Běžná |  |  |  | POL1_7
|  | včetně systémových doplňků | [25 empty] | POP
|  | 103+104 podlahy : 1,62+3,25 |  | 4.87 | [23 empty] | VV | 0
|  | 103+104 sokl 15 cm : 0,15*(9,2+5,3) |  | 2.17 | [23 empty] | VV | 0
|  | ZP : 3*1 |  | 3 | [23 empty] | VV | 0
123 | 711823130RZ1 | Dodávka a montáž difúzní lišty do omítky | m | 50 |  | 0 |  | 0 |  | 0 | 21 | 0 | 0.0005 | 0.03 | 0 | 0 |  | Vlastní | Indiv | 0 | 0 |  | Práce | Běžná |  |  |  | POL1_0
|  | PVC lišta, bílá barva, rozměr cca 14x70 mm, ventilační otvory 4x50 mm | [25 empty] | POP
POP
|  | v místě navlhlého zdiva podél teplovodního kanálu | [25 empty] | POP
|  | 50 |  | 50 | [23 empty] | VV | 0
124 | 628322872RZZ | Pás asfaltovaný oxidovaný V 60 S 35 | m2 | 166.3103 |  | 0 |  | 0 |  | 0 | 21 | 0 | 0.0044 | 0.73 | 0 | 0 |  | Vlastní | Indiv | 0 | 0 |  | Specifikace | Běžná |  |  |  | POL3_7
|  | 135, 105, 101, 102, 103, 104 : (25,74+14,86+2,13+9,08+1,62+3,25)*1,3 |  | 73.68 | [23 empty] | VV | 0
|  | 131 : 5,15*5,3*1,3 |  | 35.48 | [23 empty] | VV | 0
|  | R106 : 6,66*1,3 |  | 8.66 | [23 empty] | VV | 0
|  | 134 : 22,7*1,3 |  | 29.51 | [23 empty] | VV | 0
|  | 0,2*(5,96*2+5,42*2+5,13+10,35+4,98+5,42+4,33*2+5,28+2,4*2+2,8*2)*1,3 |  | 18.97 | [23 empty] | VV | 0
125 | 62836302RZZ | Pás asfaltovaný Al S40 protiradonový | m2 | 166.3103 |  | 0 |  | 0 |  | 0 | 21 | 0 | 0.004 | 0.67 | 0 | 0 |  | Vlastní | Indiv | 0 | 0 |  | Specifikace | Běžná |  |  |  | POL3_7
|  | 135, 105, 101, 102, 103, 104 : (25,74+14,86+2,13+9,08+1,62+3,25)*1,3 |  | 73.68 | [23 empty] | VV | 0
|  | 131 : 5,15*5,3*1,3 |  | 35.48 | [23 empty] | VV | 0
|  | R106 : 6,66*1,3 |  | 8.66 | [23 empty] | VV | 0
|  | 134 : 22,7*1,3 |  | 29.51 | [23 empty] | VV | 0
|  | 0,2*(5,96*2+5,42*2+5,13+10,35+4,98+5,42+4,33*2+5,28+2,4*2+2,8*2)*1,3 |  | 18.97 | [23 empty] | VV | 0
126 | 998711201R00 | Přesun hmot pro izolace proti vodě svisle do 6 m | % |  |  | 0 |  | 0 |  | 0 | 21 | 0 | 0 | 0 | 0 | 0 |  | RTS 25/ II | RTS 25/ II | 0 | 0 |  | Přesun hmot | Běžná |  |  |  | POL7_
Díl: | 713 | Izolace tepelné |  |  |  | 0 |  | 0 |  | 0 |  | 0 |  | 0.34 |  | 0.09 |  |  |  |  | 0 | [6 empty] | DIL
127 | 713121111R00 | Montáž tepelné izolace podlah jednovrstvá, bez dodávky materiálu | m2 | 113.81 |  | 0 |  | 0 |  | 0 | 21 | 0 | 9e-05 | 0.01 | 0 | 0 |  | RTS 25/ II | RTS 25/ II | 0 | 0 |  | Práce | Běžná |  |  |  | POL1_7
|  | 6,66+22,7+52,3+32,15 |  | 113.81 | [23 empty] | VV | 0
128 | 713121118R00 | Montáž tepelné izolace podlah Izolace podlah tepelná obložení stěn dilatační páskou, bez dodávky materiálu, | m | 83.38 |  | 0 |  | 0 |  | 0 | 21 | 0 | 0 | 0 | 0 | 0 |  | RTS 25/ II | RTS 25/ II | 0 | 0 |  | Práce | Běžná |  |  |  | POL1_7
|  | 4,33*2+5,28*2+2,4*2+2,8*2+10,35*2+5,15*2+5,96*2+5,42*2 |  | 83.38 | [23 empty] | VV | 0
129 | 713191100RT9 | Izolace tepelné běžných konstrukcí - doplňky položení separační fólie, včetně dodávky PE fólie | m2 | 170.715 |  | 0 |  | 0 |  | 0 | 21 | 0 | 1e-05 | 0 | 0 | 0 |  | RTS 25/ II | RTS 25/ II | 0 | 0 |  | Práce | Běžná |  |  |  | POL1_7
|  | vč. přelepení spojů | [25 empty] | POP
|  | (6,66+22,7+52,3+32,15)*1,5 |  | 170.72 | [23 empty] | VV | 0
130 | 713541301R00 | Tmelení protipožárním tmelem ploch | m2 | 2.5 |  | 0 |  | 0 |  | 0 | 21 | 0 | 0.00085 | 0 | 0 | 0 |  | RTS 25/ II | RTS 25/ II | 0 | 0 |  | Práce | Běžná |  |  |  | POL1_7
|  | 2,5 |  | 2.5 | [23 empty] | VV | 0
131 | 713551153R00 | Protipožární kabelové přepážky Protipožární kabelová přepážky deskové EI 60, do 0,2 m2, Hmota nátěrová | kus | 10 |  | 0 |  | 0 |  | 0 | 21 | 0 | 0.00306 | 0.03 | 0 | 0 |  | RTS 25/ II | RTS 25/ II | 0 | 0 |  | Práce | Běžná |  |  |  | POL1_7
|  | 10 |  | 10 | [23 empty] | VV | 0
132 | 713100814RZ1 | Odstranění tepelné izolace, tl. do 5cm | m2 | 42.56 |  | 0 |  | 0 |  | 0 | 21 | 0 | 0 | 0 | 0.0022 | 0.09 |  | Vlastní | Indiv | 0 | 0 |  | Práce | Běžná |  |  |  | POL1_0
|  | 6,66+13,2+22,7 |  | 42.56 | [23 empty] | VV | 0
133 | 28375329 | páska dilatační extrudovaný PE; š = 120 mm; tl. 5 mm; l = 50 000 mm | m | 91.718 |  | 0 |  | 0 |  | 0 | 21 | 0 | 0 | 0 | 0 | 0 | SPCM | RTS 25/ II | RTS 25/ II | 0 | 0 |  | Specifikace | Běžná |  |  |  | POL3_7
|  | (4,33*2+5,28*2+2,4*2+2,8*2+10,35*2+5,15*2+5,96*2+5,42*2)*1,1 |  | 91.72 | [23 empty] | VV | 0
134 | 283754912 | deska izolační tepelně izol.; extrudovaný polystyren; povrch hladký; polodrážka; tl. 80,0 mm; součinitel tepelné vodivosti 0,035 W/mK; R = 2,286 m2... | m2 | 82.5 |  | 0 |  | 0 |  | 0 | 21 | 0 | 0.0028 | 0.23 | 0 | 0 | SPCM | RTS 25/ II | RTS 16/ I | 0 | 0 |  | Specifikace | Běžná |  |  |  | POL3_7
|  | (22,7+52,3)*1,1 |  | 82.5 | [23 empty] | VV | 0
135 | 28375837R | deska izolační EPS 70 Z; pěnový polystyren; povrch hladký; tl. 90,0 mm; součinitel tepelné vodivosti 0,040 W/mK; R = 2,250 m2K/W; obj. hmotnost 17,... | kus | 89.263 |  | 0 |  | 0 |  | 0 | 21 | 0 | 0.00078 | 0.07 | 0 | 0 | SPCM | RTS 25/ II | RTS 16/ I | 0 | 0 |  | Specifikace | Běžná |  |  |  | POL3_7
|  | podlaha | [25 empty] | POP
|  | (32,15+6,66)*1,15*2 |  | 89.26 | [23 empty] | VV | 0
136 | 283769805 | Výrobek izolační pro budovy z polyurethanové pěny - PIR; tvar: deska; tl = 100 mm; OH = 30 kg/m3; lambda = 0,025 W/(m.K); pevnost v tlaku = 150 kPa | m2 | 0.792 |  | 0 |  | 0 |  | 0 | 21 | 0 | 0.0035 | 0 | 0 | 0 | SPCM | RTS 25/ II | RTS 25/ II | 0 | 0 |  | Specifikace | Běžná |  |  |  | POL3_7
|  | pod vrata a dveře | [25 empty] | POP
|  | 0,15*(1,8+2+1)*1,1 |  | 0.79 | [23 empty] | VV | 0
137 | 998713201R00 | Přesun hmot pro izolace tepelné v objektech výšky do 6 m | % |  |  | 0 |  | 0 |  | 0 | 21 | 0 | 0 | 0 | 0 | 0 |  | RTS 25/ II | RTS 25/ II | 0 | 0 |  | Přesun hmot | Běžná |  |  |  | POL7_
Díl: | 764 | Konstrukce klempířské |  |  |  | 0 |  | 0 |  | 0 |  | 0 |  | 0.01 |  | 0 |  |  |  |  | 0 | [6 empty] | DIL
138 | 764510460RT2 | Oplechování parapetů z titanzinkového plechu výroba a montáž včetně rohů a spojovacích prostředků rš 400 mm | m | 3.9 |  | 0 |  | 0 |  | 0 | 21 | 0 | 0.00317 | 0.01 | 0 | 0 |  | RTS 25/ II | RTS 23/ II | 0 | 0 |  | Práce | Běžná |  |  |  | POL1_7
|  | 1,5*2+0,9 |  | 3.9 | [23 empty] | VV | 0
139 | 764172057RZ1 | Odvětr komínek D 110mm systémový, dodávka a montáž | kus | 1 |  | 0 |  | 0 |  | 0 | 21 | 0 | 0.00222 | 0 | 0 | 0 |  | Vlastní | Indiv | 0 | 0 |  | Práce | Běžná |  |  |  | POL1_7
|  | 1 |  | 1 | [23 empty] | VV | 0
140 | 998764201R00 | Přesun hmot pro konstrukce klempířské v objektech výšky do 6 m | % |  |  | 0 |  | 0 |  | 0 | 21 | 0 | 0 | 0 | 0 | 0 |  | RTS 25/ II | RTS 25/ II | 0 | 0 |  | Přesun hmot | Běžná |  |  |  | POL7_
Díl: | 765 | Krytiny tvrdé |  |  |  | 0 |  | 0 |  | 0 |  | 0 |  | 0 |  | 0 |  |  |  |  | 0 | [6 empty] | DIL
141 | 765375110RZ1 | Krytina polykarbonátová, trapéz, na ocel | m2 | 28 |  | 0 |  | 0 |  | 0 | 21 | 0 | 0 | 0 | 0 | 0 |  | Vlastní | Indiv | 0 | 0 |  | Práce | Běžná |  |  |  | POL1_0
|  | demontáž a zpětná montáž stříšky nad plošinou při opravě fasády vč. montážního a spojovacího materiálu | [25 empty] | POP |  | demontáž a zpětná montáž stříšky nad plošinou při opravě fasády vč. montážního a spojovacího materiálu
|  | 8*3,5 |  | 28 | [23 empty] | VV | 0
142 | 998765201R00 | Přesun hmot pro krytiny tvrdé v objektech výšky do 6 m | % |  |  | 0 |  | 0 |  | 0 | 21 | 0 | 0 | 0 | 0 | 0 |  | RTS 25/ II | RTS 25/ II | 0 | 0 |  | Přesun hmot | Běžná |  |  |  | POL7_
Díl: | 766 | Konstrukce truhlářské, okna a dveře |  |  |  | 0 |  | 0 |  | 0 |  | 0 |  | 0.3 |  | 0.16 |  |  |  |  | 0 | [6 empty] | DIL
143 | 766629303R00 | Montáž otvorových prvků plastových oken, plochy do 4,50 m2 | kus | 2 |  | 0 |  | 0 |  | 0 | 21 | 0 | 0.00165 | 0 | 0 | 0 |  | RTS 25/ II | RTS 25/ II | 0 | 0 |  | Práce | Běžná |  |  |  | POL1_7
|  | O1 : 2 |  | 2 | [23 empty] | VV | 0
144 | 766661112R00 | Montáž dveřních křídel kompletizovaných otevíravých , , do ocelové nebo fošnové zárubně, jednokřídlových, šířky do 800 mm | kus | 7 |  | 0 |  | 0 |  | 0 | 21 | 0 | 0 | 0 | 0 | 0 |  | RTS 25/ II | RTS 25/ II | 0 | 0 |  | Práce | Běžná |  |  |  | POL1_7
|  | 7 |  | 7 | [23 empty] | VV | 0
145 | 766661142R00 | Montáž dveřních křídel kompletizovaných otevíravých , , do ocelové nebo fošnové zárubně, dvoukřídlových, šířky přes 1450 mm | kus | 5 |  | 0 |  | 0 |  | 0 | 21 | 0 | 0 | 0 | 0 | 0 |  | RTS 25/ II | RTS 25/ II | 0 | 0 |  | Práce | Běžná |  |  |  | POL1_7
|  | 5 |  | 5 | [23 empty] | VV | 0
146 | 766661422R00 | Montáž dveřních křídel kompletizovaných otevíravých , protipožárních, do ocelové nebo fošnové zárubně, jednokřídlových, šířky přes 800 mm | kus | 1 |  | 0 |  | 0 |  | 0 | 21 | 0 | 0 | 0 | 0 | 0 |  | RTS 25/ II | RTS 25/ II | 0 | 0 |  | Práce | Běžná |  |  |  | POL1_7
|  | 1 |  | 1 | [23 empty] | VV | 0
147 | 766666114R00 | Montáž dveřních křídel kompletizovaných posuvných, , do předem osazeného stavebního pouzdra, dvoukřídlových, | kus | 1 |  | 0 |  | 0 |  | 0 | 21 | 0 | 0 | 0 | 0 | 0 |  | RTS 25/ II | RTS 25/ II | 0 | 0 |  | Práce | Běžná |  |  |  | POL1_7
|  | T7 : 1 |  | 1 | [23 empty] | VV | 0
148 | 766662811R00 | Demontáž dveřních křídel prahů dveří jednokřídlových | kus | 2 |  | 0 |  | 0 |  | 0 | 21 | 0 | 0 | 0 | 0.0018 | 0 |  | RTS 25/ II | RTS 25/ II | 0 | 0 |  | Práce | Běžná |  |  |  | POL1_7
|  | 2 |  | 2 | [23 empty] | VV | 0
149 | 766812111R00 | Montáž kuchyňských linek dřevěných, , šířky do 1200 mm | kus | 1 |  | 0 |  | 0 |  | 0 | 21 | 0 | 0 | 0 | 0 | 0 |  | RTS 25/ II | RTS 25/ II | 0 | 0 |  | Práce | Běžná |  |  |  | POL1_7
|  | zpětná montáž | [25 empty] | POP
|  | 1 |  | 1 | [23 empty] | VV | 0
150 | 766812822RZ1 | Demontáž kuchyňských linek | m | 1.2 |  | 0 |  | 0 |  | 0 | 21 | 0 | 0 | 0 | 0.131 | 0.16 |  | Vlastní | Indiv | 0 | 0 |  | Práce | Běžná |  |  |  | POL1_0
|  | uložení pro zpětnou montáž | [25 empty] | POP
|  | 1,2 |  | 1.2 | [23 empty] | VV | 0
151 | 611601202 | Dveře dřevěné jednostranně otevíravé; šířka = 700 mm; výška = 1 970 mm; počet křídel: 1; povrchová úprava: CPL; struktura povrchu: oboustranně hlad... | kus | 3 |  | 0 |  | 0 |  | 0 | 21 | 0 | 0.017 | 0.05 | 0 | 0 | SPCM | RTS 25/ II | RTS 25/ II | 0 | 0 |  | Specifikace | Běžná |  |  |  | POL3_7
|  | T5 : 3 |  | 3 | [23 empty] | VV | 0
152 | 611601203 | Dveře dřevěné jednostranně otevíravé; šířka = 800 mm; výška = 1 970 mm; počet křídel: 1; povrchová úprava: CPL; struktura povrchu: oboustranně hlad... | kus | 4 |  | 0 |  | 0 |  | 0 | 21 | 0 | 0.019 | 0.08 | 0 | 0 | SPCM | RTS 25/ II | RTS 25/ II | 0 | 0 |  | Specifikace | Běžná |  |  |  | POL3_7
|  | 4 |  | 4 | [23 empty] | VV | 0
153 | 611601209 | Dveře vnitřní CPL 0,2 KLASIK plné 2kř. 180x197 cm, T3 | kus | 2 |  | 0 |  | 0 |  | 0 | 21 | 0 | 0.044 | 0.09 | 0 | 0 |  | Vlastní | Indiv | 0 | 0 |  | Specifikace | Běžná |  |  |  | POL3_7
|  | 2 |  | 2 | [23 empty] | VV | 0
154 | 611601219 | Dveře vnitřní CPL 0,2 KLASIK plné 2kř. 170x210 cm, T6 | kus | 1 |  | 0 |  | 0 |  | 0 | 21 | 0 | 0.044 | 0.04 | 0 | 0 |  | Vlastní | Indiv | 0 | 0 |  | Specifikace | Běžná |  |  |  | POL3_7
|  | 1 |  | 1 | [23 empty] | VV | 0
155 | 61169505RZ1 | Dveře posuvné na stěnu 150x218 cm | kus | 1 |  | 0 |  | 0 |  | 0 | 21 | 0 | 0.04 | 0.04 | 0 | 0 |  | Vlastní | Indiv | 0 | 0 |  | Specifikace | Běžná |  |  |  | POL3_7
|  | 1 |  | 1 | [23 empty] | VV | 0
156 | 998766201R00 | Přesun hmot pro konstrukce truhlářské v objektech výšky do 6 m | % |  |  | 0 |  | 0 |  | 0 | 21 | 0 | 0 | 0 | 0 | 0 |  | RTS 25/ II | RTS 25/ II | 0 | 0 |  | Přesun hmot | Běžná |  |  |  | POL7_
Díl: | 767 | Konstrukce zámečnické |  |  |  | 0 |  | 0 |  | 0 |  | 0 |  | 0.69 |  | 0.6 |  |  |  |  | 0 | [6 empty] | DIL
157 | 767995102R00 | Výroba a montáž atypických kovovových doplňků staveb hmotnosti přes 5 do 10 kg | kg | 15.525 |  | 0 |  | 0 |  | 0 | 21 | 0 | 6e-05 | 0 | 0 | 0 |  | RTS 25/ II | RTS 25/ II | 0 | 0 |  | Práce | Běžná |  |  |  | POL1_7
|  | lemování hran venkovní rampy a podesty - žárovězinkovaný profil L 25x25x3 mm - vč. dodávky | [25 empty] | POP
POP
|  | délka - 13,5 m | [25 empty] | POP
|  | 13,5*1,15 |  | 15.53 | [23 empty] | VV | 0
158 | 767999801R00 | Demontáž ostatních doplňků staveb doplňků staveb o hmotnosti přes 20 do 50 kg | kg | 100 |  | 0 |  | 0 |  | 0 | 21 | 0 | 6e-05 | 0.01 | 0.001 | 0.1 |  | RTS 25/ II | RTS 25/ II | 0 | 0 |  | Práce | Běžná |  |  |  | POL1_7
|  | 100 |  | 100 | [23 empty] | VV | 0
159 | 767999804R00 | Demontáž ostatních doplňků staveb doplňků staveb o hmotnosti přes 250 do 500 kg | kg | 500 |  | 0 |  | 0 |  | 0 | 21 | 0 | 6e-05 | 0.03 | 0.001 | 0.5 |  | RTS 25/ II | RTS 25/ II | 0 | 0 |  | Práce | Běžná |  |  |  | POL1_7
|  | kompletní demontáž ocelových konstrukcí automatické čističky v místnosti 103 | [25 empty] | POP
|  | 500 |  | 500 | [23 empty] | VV | 0
160 | 767991912R00 | Opravy ostatní samostatným řezáním plamenem | m | 50 |  | 0 |  | 0 |  | 0 | 21 | 0 | 0 | 0 | 0 | 0 |  | RTS 25/ II | RTS 25/ II | 0 | 0 |  | Práce | Běžná |  |  |  | POL1_7
|  | odřezání ocelových nosníků ad. ocelových prvků | [25 empty] | POP
|  | 50 |  | 50 | [23 empty] | VV | 0
161 | 767000001RZ1 | Přenosný hasicí přístroj, demontáž, zpětná montáž, revize | kus | 1 |  | 0 |  | 0 |  | 0 | 21 | 0 | 0.1 | 0.1 | 0 | 0 |  | Vlastní | Indiv | 0 | 0 |  | Práce | Běžná |  |  |  | POL1_7
|  | 132 : 1 |  | 1 | [23 empty] | VV | 0
162 | 767000005RZ1 | Stavěč dveří, materiál nerez, dodávka vč. montáže | kus | 10 |  | 0 |  | 0 |  | 0 | 21 | 0 | 0.001 | 0.01 | 0 | 0 |  | Vlastní | Indiv | 0 | 0 |  | Práce | Běžná |  |  |  | POL1_7
|  | 10 |  | 10 | [23 empty] | VV | 0
163 | 767000011RZ1 | Přenosný hasicí přístroj, dodávka včetně montáže | kus | 3 |  | 0 |  | 0 |  | 0 | 21 | 0 | 0.1 | 0.3 | 0 | 0 |  | Vlastní | Indiv | 0 | 0 |  | Práce | Běžná |  |  |  | POL1_7
|  | hasící schopnost 21 A | [25 empty] | POP
|  | dle PBŘ | [25 empty] | POP
|  | 3 |  | 3 | [23 empty] | VV | 0
164 | 767000020RZ1 | Samozavírače dveří na dveřních křídlech, dodávka a montáž | ks | 1 |  | 0 |  | 0 |  | 0 | 21 | 0 | 0 | 0 | 0 | 0 |  | Vlastní | Indiv | 0 | 0 |  | Práce | Běžná |  |  |  | POL1_7
|  | 1 |  | 1 | [23 empty] | VV | 0
165 | 767000021RZ1 | Samozavírač oken na okenním křídle, dodávka a montáž | ks | 1 |  | 0 |  | 0 |  | 0 | 21 | 0 | 0 | 0 | 0 | 0 |  | Vlastní | Indiv | 0 | 0 |  | Práce | Běžná |  |  |  | POL1_7
|  | 1 |  | 1 | [23 empty] | VV | 0
166 | 767000022RZ1 | Samozavírač oken - vybavení dle PBŘ | ks | 1 |  | 0 |  | 0 |  | 0 | 21 | 0 | 0 | 0 | 0 | 0 |  | Vlastní | Indiv | 0 | 0 |  | Práce | Běžná |  |  |  | POL1_7
|  | položka obsahuje kompletní dodávku komponentů , montáž a provedení dle PBŘ: | [25 empty] | POP
POP
|  | napojení na autonomní čidlo, které v případě požáru okno uzavře automatickým elektrickým uzavíracím mechanismem, tento bude napojen na záložní zdroj | [25 empty] | POP |  | napojení na autonomní čidlo, které v případě požáru okno uzavře automatickým elektrickým uzavíracím mechanismem, tento bude napojen na záložní zdroj
POP
|  | dodávka dle konkrétního systému dodavatele: | [25 empty] | POP
|  | autonomní čidlo | [25 empty] | POP
|  | řetězový pohon pro uzavření sklopného(otvíravého) okna | [25 empty] | POP
|  | záložní zdroj | [25 empty] | POP
|  | kabeláž | [25 empty] | POP
|  | 1 |  | 1 | [23 empty] | VV | 0
167 | 767000104RZ1 | Prosklená stříška 1,9x1,0 m, nerez + bezp. sklo, dodávka vč. montáže, Z1 | kus | 1 |  | 0 |  | 0 |  | 0 | 21 | 0 | 0.07 | 0.07 | 0 | 0 |  | Vlastní | Indiv | 0 | 0 |  | Práce | Běžná |  |  |  | POL1_7
|  | PROSKLENÁ STŘÍŠKA 1,9x1,0 m, | [25 empty] | POP
|  | BEZPEČNOSTNÍ SKLO LEPENÉ VSG. 2x 10 mm, | [25 empty] | POP
|  | NEREZOVÁ TÁHLA - 3ks, | [25 empty] | POP
|  | SKLO BUDE ULOŽENO NA PRYŽOVÉ PODLOŽKY tl. 5 mm, | [25 empty] | POP
|  | KOTVENÍ DO ZDIVA POMOCÍ CHEMICKÝCH KOTEV - min. ÚNOSNOST KOTVY 2,5 kN, | [25 empty] | POP
|  | NEREZOVÉ PROFILY - TYPIZOVANÝ VÝROBEK VYBRANÉHO VÝROBCE | [25 empty] | POP
|  | OKAPNIČKA PRO SKLENĚNOU STŘECHU - ELOX. HLINÍK | [25 empty] | POP
|  | 1 |  | 1 | [23 empty] | VV | 0
168 | 767000105RZ1 | Prosklená stříška 2,8x1,25 m, nerez + bezp. sklo, dodávka vč. montáže, Z2 | kus | 1 |  | 0 |  | 0 |  | 0 | 21 | 0 | 0.1 | 0.1 | 0 | 0 |  | Vlastní | Indiv | 0 | 0 |  | Práce | Běžná |  |  |  | POL1_7
|  | PROSKLENÁ STŘÍŠKA 2,8,x1,25 m, | [25 empty] | POP
|  | BEZPEČNOSTNÍ SKLO LEPENÉ VSG. 2x 10 mm, | [25 empty] | POP
|  | NEREZOVÁ TÁHLA - 5ks, | [25 empty] | POP
|  | SKLO BUDE ULOŽENO NA PRYŽOVÉ PODLOŽKY tl. 5 mm, | [25 empty] | POP
|  | KOTVENÍ DO ZDIVA POMOCÍ CHEMICKÝCH KOTEV - min. ÚNOSNOST KOTVY 2,5 kN, | [25 empty] | POP
|  | NEREZOVÉ PROFILY - TYPIZOVANÝ VÝROBEK VYBRANÉHO VÝROBCE | [25 empty] | POP
|  | OKAPNIČKA PRO SKLENĚNOU STŘECHU - ELOX. HLINÍK | [25 empty] | POP
|  | 1 |  | 1 | [23 empty] | VV | 0
169 | 767001001RZ1 | Čistící zóna hliník-pryž tl. 22 mm, 100x50 cm, D+M, Z3 | m2 | 0.5 |  | 0 |  | 0 |  | 0 | 21 | 0 | 0.02 | 0.01 | 0 | 0 |  | Vlastní | Indiv | 0 | 0 |  | Práce | Běžná |  |  |  | POL1_7
|  | Zapuštěná čistící zóna (samočisticí rohož) z hliníkových profilů s pryžovou výplní výšky 22 mm. | [25 empty] | POP
POP
|  | Rohož s gumovou čisticí vložkou určena pro vnitřní i vnější použití, čisticí zóna 1+2., Hliníkové profily jsou spojeny lanky z nerezové oceli. Tyto rohože jsou navrženy pro vstupy se standardní i extrémní zátěží (pěší přechody, pojezdy nákupními či paletovými vozíky. Vysoká odolnost vůči vlhkosti, korozi a teplotním změnám. | [25 empty] | POP |  | Rohož s gumovou čisticí vložkou určena pro vnitřní i vnější použití, čisticí zóna 1+2., Hliníkové profily jsou spojeny lanky z nerezové oceli. Tyto rohože jsou navrženy pro vstupy se standardní i extrémní zátěží (pěší přechody, pojezdy nákupními či paletovými vozíky. Vysoká odolnost vůči vlhkosti, korozi a teplotním změnám.
|  | Teplota: od -40°C do +70°C | [25 empty] | POP
|  | Montáž: do připraveného stavebního lůžka | [25 empty] | POP
|  | Výška rohože: 22 mm | [25 empty] | POP
|  | Barva gumové vložky: černá | [25 empty] | POP
|  | 101 : 1*0,5 |  | 0.5 | [23 empty] | VV | 0
170 | 767001003RZ1 | Rám čistící zóny z profilů L25/25/3 | kpl | 1 |  | 0 |  | 0 |  | 0 | 21 | 0 | 0.01 | 0.01 | 0 | 0 |  | Vlastní | Indiv | 0 | 0 |  | Práce | Běžná |  |  |  | POL1_7
|  | - povrchová úprava žározinek | [25 empty] | POP
|  | - délka 3,0 m | [25 empty] | POP
|  | 1 |  | 1 | [23 empty] | VV | 0
171 | 767670021RZ1 | Montáž kliky a štítku | kus | 9 |  | 0 |  | 0 |  | 0 | 21 | 0 | 0.0005 | 0 | 0 | 0 |  | Vlastní | Indiv | 0 | 0 |  | Práce | Běžná |  |  |  | POL1_7
|  | generální klíč, zámek s cylindrickou vložkou | [25 empty] | POP
|  | 9 |  | 9 | [23 empty] | VV | 0
172 | 767670021RZ2 | Montáž kliky a štítku NDU DLE ČSN EN 179 | kus | 3 |  | 0 |  | 0 |  | 0 | 21 | 0 | 0.0005 | 0 | 0 | 0 |  | Vlastní | Indiv | 0 | 0 |  | Práce | Běžná |  |  |  | POL1_7
|  | NOUZOVÝM DVEŘNÍ UZÁVĚR - PANIKOVÉ KOVÁNÍ PRO POUŽÍVÁNÍ NA | [25 empty] | POP
|  | ÚNIKOVÝCH CESTÁCH | [25 empty] | POP
|  | P1 : 1 |  | 1 | [23 empty] | VV | 0
|  | T1 : 1 |  | 1 | [23 empty] | VV | 0
|  | T2 : 1 |  | 1 | [23 empty] | VV | 0
173 | 767670022RZ1 | Montáž kliky a štítku, včetně dodávky, zámek dozický | kus | 2 |  | 0 |  | 0 |  | 0 | 21 | 0 | 0.0005 | 0 | 0 | 0 |  | Vlastní | Indiv | 0 | 0 |  | Práce | Běžná |  |  |  | POL1_7
|  | 2 |  | 2 | [23 empty] | VV | 0
174 | 767670023RZ1 | Montáž zapuštěných madel pro posuvné dvoukřídlové dveře | sada | 1 |  | 0 |  | 0 |  | 0 | 21 | 0 | 0.0005 | 0 | 0 | 0 |  | Vlastní | Indiv | 0 | 0 |  | Práce | Běžná |  |  |  | POL1_7
|  | NOUZOVÝM DVEŘNÍ UZÁVĚR - PANIKOVÉ KOVÁNÍ PRO POUŽÍVÁNÍ NA | [25 empty] | POP
|  | ÚNIKOVÝCH CESTÁCH | [25 empty] | POP
|  | T7 : 1 |  | 1 | [23 empty] | VV | 0
175 | 767671102RZ1 | Značení dveří a místností, dodávka + montáž | kus | 14 |  | 0 |  | 0 |  | 0 | 21 | 0 | 0.0035 | 0.05 | 0 | 0 |  | Vlastní | Indiv | 0 | 0 |  | Práce | Běžná |  |  |  | POL1_7
|  | 14 |  | 14 | [23 empty] | VV | 0
176 | 767700001RZ1 | Dveřní zarážka, nerez provedení, D+M, Z4 | kus | 4 |  | 0 |  | 0 |  | 0 | 21 | 0 | 0.0001 | 0 | 0 | 0 |  | Vlastní | Indiv | 0 | 0 |  | Práce | Běžná |  |  |  | POL1_7
|  | podlahová zarážka v nerez provedení, gumový kroužek proti oděru | [25 empty] | POP
|  | 4 |  | 4 | [23 empty] | VV | 0
177 | 998767201R00 | Přesun hmot pro kovové stavební doplňk. konstrukce v objektech výšky do 6 m | % |  |  | 0 |  | 0 |  | 0 | 21 | 0 | 0 | 0 | 0 | 0 |  | RTS 25/ II | RTS 25/ II | 0 | 0 |  | Přesun hmot | Běžná |  |  |  | POL7_
Díl: | 768 | Hliníkové konstrukce |  |  |  | 0 |  | 0 |  | 0 |  | 0 |  | 0.26 |  | 0 |  |  |  |  | 0 | [6 empty] | DIL
178 | 768000010RZ1 | Montáž hliníkových stěn a oken, včetně materiálů | m2 | 12.2584 |  | 0 |  | 0 |  | 0 | 21 | 0 | 0.00026 | 0 | 0 | 0 |  | Vlastní | Indiv | 0 | 0 |  | Práce | Běžná |  |  |  | POL1_7
|  | T1 : 2*2,18 |  | 4.36 | [23 empty] | VV | 0
|  | P1 : 1,1*2,18 |  | 2.4 | [23 empty] | VV | 0
|  | P2 : 0,9*1,8 |  | 1.62 | [23 empty] | VV | 0
|  | T2 : 1,78*2,18 |  | 3.88 | [23 empty] | VV | 0
179 | 76850001RZ1 | Hliníková stěna 2000x2180 mm s 2křídl., dveřmi 1800x2100 mm, T1 | kus | 1 |  | 0 |  | 0 |  | 0 | 21 | 0 | 0.075 | 0.08 | 0 | 0 |  | Vlastní | Indiv | 0 | 0 |  | Specifikace | Běžná |  |  |  | POL3_1
|  | specifikace viz. výkres Výplně otvorů | [25 empty] | POP
|  | 1 |  | 1 | [23 empty] | VV | 0
180 | 76850002RZ1 | Hliníková stěna 1800x2180 mm s 2křídl., dveřmi 1600x2100 mm, T2 | kus | 1 |  | 0 |  | 0 |  | 0 | 21 | 0 | 0.075 | 0.08 | 0 | 0 |  | Vlastní | Indiv | 0 | 0 |  | Specifikace | Běžná |  |  |  | POL3_1
|  | specifikace viz. výkres Výplně otvorů | [25 empty] | POP
|  | 1 |  | 1 | [23 empty] | VV | 0
181 | 76900011RZ1 | HLINÍKOVÁ STĚNA 1100/2180 mm, POŽÁRNÍ 1křídl., 900/2100 mm, EI 15 DP1, P1 | ks | 1 |  | 0 |  | 0 |  | 0 | 21 | 0 | 0.05 | 0.05 | 0 | 0 |  | Vlastní | Indiv | 0 | 0 |  | Specifikace | Běžná |  |  |  | POL3_1
|  | specifikace viz. výkres Výplně otvorů a technické podmínky | [25 empty] | POP
|  | 1 |  | 1 | [23 empty] | VV | 0
182 | 76900012RZ1 | OKNO HLINÍKOVÉ POŽÁRNÍ 1 KŘÍDLOVÉ | ks | 1 |  | 0 |  | 0 |  | 0 | 21 | 0 | 0.05 | 0.05 | 0 | 0 |  | Vlastní | Indiv | 0 | 0 |  | Specifikace | Běžná |  |  |  | POL3_1
|  | specifikace viz. výkres Výplně otvorů a technické podmínky | [25 empty] | POP
|  | 1 |  | 1 | [23 empty] | VV | 0
183 | 998768203RZ1 | Přesun hmot pro hlinikové konstr., výšky do 6 m | % |  |  | 0 |  | 0 |  | 0 | 21 | 0 | 0 | 0 | 0 | 0 |  | Vlastní | Indiv | 0 | 0 |  | Přesun hmot | Běžná |  |  |  | POL7_2
Díl: | 769 | Otvorové prvky z plastu |  |  |  | 0 |  | 0 |  | 0 |  | 0 |  | 0.14 |  | 0 |  |  |  |  | 0 | [6 empty] | DIL
184 | 76900001RZ1 | OKNO PLASTOVÉ 2 KŘÍDLOVÉ, 1500/1800 mm, O1 | ks | 2 |  | 0 |  | 0 |  | 0 | 21 | 0 | 0.07 | 0.14 | 0 | 0 |  | Vlastní | Indiv | 0 | 0 |  | Specifikace | Běžná |  |  |  | POL3_1
|  | specifikace viz. výkres Výplně otvorů a technické podmínky | [25 empty] | POP
|  | 2 |  | 2 | [23 empty] | VV | 0
185 | 998769201R00 | Přesun hmot pro plastové konstr., výšky do 6 m | % |  |  | 0 |  | 0 |  | 0 | 21 | 0 | 0 | 0 | 0 | 0 |  | Vlastní | Indiv | 0 | 0 |  | Přesun hmot | Běžná |  |  |  | POL7_1002
Díl: | 771 | Podlahy z dlaždic a obklady |  |  |  | 0 |  | 0 |  | 0 |  | 0 |  | 0.13 |  | 0 |  |  |  |  | 0 | [6 empty] | DIL
186 | 771101101R00 | Příprava podkladu pod dlažby vysávání podkladů pod keramickou dlažbu průmyslovým vysavačem | m2 | 4.78 |  | 0 |  | 0 |  | 0 | 21 | 0 | 0 | 0 | 0 | 0 |  | RTS 25/ II | RTS 25/ II | 0 | 0 |  | Práce | Běžná |  |  |  | POL1_7
|  | 3,25+1,53 |  | 4.78 | [23 empty] | VV | 0
187 | 771575109R00 | Montáž podlah z dlaždic keramických 300 x 300 mm, režných nebo glazovaných, hladkých, kladených do flexibilního tmele | m2 | 4.78 |  | 0 |  | 0 |  | 0 | 21 | 0 | 0.00504 | 0.02 | 0 | 0 |  | RTS 25/ II | RTS 25/ II | 0 | 0 |  | Práce | Běžná |  |  |  | POL1_7
|  | 3,25+1,53 |  | 4.78 | [23 empty] | VV | 0
188 | 771578011R00 | Zvláštní úpravy spár spára podlaha-stěna silikonem | m | 14.5 |  | 0 |  | 0 |  | 0 | 21 | 0 | 4e-05 | 0 | 0 | 0 |  | RTS 25/ II | RTS 25/ II | 0 | 0 |  | Práce | Běžná |  |  |  | POL1_7
|  | 9,2+5,3 |  | 14.5 | [23 empty] | VV | 0
189 | 771579791R00 | Příplatky k položkám montáže podlah keramických příplatek za plochu podlah keramických do 5 m2 jednotlivě | m2 | 4.78 |  | 0 |  | 0 |  | 0 | 21 | 0 | 0 | 0 | 0 | 0 |  | RTS 25/ II | RTS 25/ II | 0 | 0 |  | Práce | Běžná |  |  |  | POL1_7
|  | 3,25+1,53 |  | 4.78 | [23 empty] | VV | 0
190 | 771579792R00 | Příplatky k položkám montáže podlah keramických příplatek za podlahy keramické v omezeném prostoru | m2 | 4.78 |  | 0 |  | 0 |  | 0 | 21 | 0 | 0 | 0 | 0 | 0 |  | RTS 25/ II | RTS 25/ II | 0 | 0 |  | Práce | Běžná |  |  |  | POL1_0
|  | 3,25+1,53 |  | 4.78 | [23 empty] | VV | 0
191 | 771579795R00 | Příplatky k položkám montáže podlah keramických příplatek za spárování voduodpuzující hmotou - plošně | m2 | 4.78 |  | 0 |  | 0 |  | 0 | 21 | 0 | 0.0008 | 0 | 0 | 0 |  | RTS 25/ II | RTS 19/ II | 0 | 0 |  | Práce | Běžná |  |  |  | POL1_7
|  | 3,25+1,53 |  | 4.78 | [23 empty] | VV | 0
192 | 771590150R00 | Penetrování nášlap ploch podlahy | m2 | 4.78 |  | 0 |  | 0 |  | 0 | 21 | 0 | 0 | 0 | 0 | 0 |  | Vlastní | Indiv | 0 | 0 |  | Práce | Běžná |  |  |  | POL1_0
|  | 3,25+1,53 |  | 4.78 | [23 empty] | VV | 0
193 | 776491115RZ1 | Podlaha přechod lišty z elox. hliníku, šířka lišty 35mm včetně montáže | m | 1.4 |  | 0 |  | 0 |  | 0 | 21 | 0 | 0.0002 | 0 | 0 | 0 |  | Vlastní | Indiv | 0 | 0 |  | Práce | Běžná |  |  |  | POL1_7
|  | přechod dlažba/PVC | [25 empty] | POP
|  | 0,7*2 |  | 1.4 | [23 empty] | VV | 0
194 | 597642030RZZ | Dlažba matná 300x300x9 mm | m2 | 5.497 |  | 0 |  | 0 |  | 0 | 21 | 0 | 0.0192 | 0.11 | 0 | 0 |  | Vlastní | Indiv | 0 | 0 |  | Specifikace | Běžná |  |  |  | POL3_7
|  | protiskluz R10 | [25 empty] | POP
|  | (3,25+1,53)*1,15 |  | 5.5 | [23 empty] | VV | 0
195 | 998771201R00 | Přesun hmot pro podlahy z dlaždic v objektech výšky do 6 m | % |  |  | 0 |  | 0 |  | 0 | 21 | 0 | 0 | 0 | 0 | 0 |  | RTS 25/ II | RTS 25/ II | 0 | 0 |  | Přesun hmot | Běžná |  |  |  | POL7_
Díl: | 776 | Podlahy a stěny povlakové |  |  |  | 0 |  | 0 |  | 0 |  | 0 |  | 0.14 |  | 0.01 |  |  |  |  | 0 | [6 empty] | DIL
196 | 776401800R00 | Demontáž soklíků nebo lišt pryžových nebo PVC odstranění a uložení na hromady | m | 10.4 |  | 0 |  | 0 |  | 0 | 21 | 0 | 0 | 0 | 0 | 0 |  | RTS 25/ II | RTS 25/ II | 0 | 0 |  | Práce | Běžná |  |  |  | POL1_7
|  | 2,8*2+2,4*2 |  | 10.4 | [23 empty] | VV | 0
197 | 776421100R00 | Lepení soklíků PVC a napojení krytiny na stěnu lepení podlahových soklíků z PVC a vinylu | m | 46.06 |  | 0 |  | 0 |  | 0 | 21 | 0 | 0.00059 | 0.03 | 0 | 0 |  | RTS 25/ II | RTS 25/ II | 0 | 0 |  | Práce | Běžná |  |  |  | POL1_7
|  | 6+13,34+16,36+10,36 |  | 46.06 | [23 empty] | VV | 0
198 | 776511820R00 | Odstranění povlakových podlah z nášlapné plochy lepených, s podložkou, z ploch přes 20 m2 | m2 | 11.66 |  | 0 |  | 0 |  | 0 | 21 | 0 | 0 | 0 | 0.001 | 0.01 |  | RTS 25/ II | RTS 25/ II | 0 | 0 |  | Práce | Běžná |  |  |  | POL1_7
|  | 106 : 6,66 |  | 6.66 | [23 empty] | VV | 0
|  | 101 : 5 |  | 5 | [23 empty] | VV | 0
199 | 776521110R00 | Lepení povlakových podlah z plastů ve formě pásů z PVC, montáž, | m2 | 32.73 |  | 0 |  | 0 |  | 0 | 21 | 0 | 0.0004 | 0.01 | 0 | 0 |  | RTS 25/ II | RTS 25/ II | 0 | 0 |  | Práce | Běžná |  |  |  | POL1_0
|  | 2,13+9,08+14,86+6,66 |  | 32.73 | [23 empty] | VV | 0
200 | 776994111R00 | Ostatní práce svařování povlakových podlah z pásů nebo čtverců | m | 22.911 |  | 0 |  | 0 |  | 0 | 21 | 0 | 4e-05 | 0 | 0 | 0 |  | RTS 25/ II | RTS 25/ II | 0 | 0 |  | Práce | Běžná |  |  |  | POL1_7
|  | PVC | [25 empty] | POP
|  | (2,13+9,08+14,86+6,66)*0,7 |  | 22.91 | [23 empty] | VV | 0
201 | 776996110R00 | Ostatní práce napuštění povlakových podlah pastou | m2 | 32.73 |  | 0 |  | 0 |  | 0 | 21 | 0 | 4e-05 | 0 | 0 | 0 |  | RTS 25/ II | RTS 25/ II | 0 | 0 |  | Práce | Běžná |  |  |  | POL1_7
|  | 2,13+9,08+14,86+6,66 |  | 32.73 | [23 empty] | VV | 0
202 | 775592005R00 | Přebroušení stěrky nebo betoonov. podkladu strojní | m2 | 271.44 |  | 0 |  | 0 |  | 0 | 21 | 0 | 0 | 0 | 0 | 0 |  | Vlastní | Indiv | 0 | 0 |  | Práce | Běžná |  |  |  | POL1_0
|  | pod PVC : 2,13+8,9+15,13+6,66 |  | 32.82 | [23 empty] | VV | 0
|  | pod stěrku : 25,74+97,45+22,48+92,95 |  | 238.62 | [23 empty] | VV | 0
203 | 776491115RZ1 | Podlaha přechod lišty z elox. hliníku, šířka lišty 35mm včetně montáže | m | 3 |  | 0 |  | 0 |  | 0 | 21 | 0 | 0.0002 | 0 | 0 | 0 |  | Vlastní | Indiv | 0 | 0 |  | Práce | Běžná |  |  |  | POL1_7
|  | 0,8*2+0,7*2 |  | 3 | [23 empty] | VV | 0
204 | 776590100RZ1 | Vysátí podkladu nášlap ploch podlah | m2 | 32.73 |  | 0 |  | 0 |  | 0 | 21 | 0 | 0 | 0 | 0 | 0 |  | Vlastní | Indiv | 0 | 0 |  | Práce | Běžná |  |  |  | POL1_0
|  | 2,13+9,08+14,86+6,66 |  | 32.73 | [23 empty] | VV | 0
205 | 284123097 | podlahovina PVC v rolích; š = 2 000,0 mm; l = 20 000 mm; tl. 2,00 mm; homogenní; povrch. úprava PUR; protiskluzná; elektrostaticky vodivá; oblast ... | m2 | 37.6395 |  | 0 |  | 0 |  | 0 | 21 | 0 | 0.0026 | 0.1 | 0 | 0 | SPCM | RTS 25/ II | RTS 24/ I | 0 | 0 |  | Specifikace | Běžná |  |  |  | POL3_7
|  | lisovaná podlahovina s ochranou PUR a chipsovým vzorem, antibakteriální ochrana. | [25 empty] | POP
|  | Užitková vrstva 2,0 mm | [25 empty] | POP
|  | Celková tloušťka 2,0 mm | [25 empty] | POP
|  | oblast použití: 34-43 | [25 empty] | POP
|  | (2,13+9,08+14,86+6,66)*1,15 |  | 37.64 | [23 empty] | VV | 0
206 | 998776201R00 | Přesun hmot pro podlahy povlakové v objektech výšky do 6 m | % |  |  | 0 |  | 0 |  | 0 | 21 | 0 | 0 | 0 | 0 | 0 |  | RTS 25/ II | RTS 25/ II | 0 | 0 |  | Přesun hmot | Běžná |  |  |  | POL7_
Díl: | 777 | Podlahy ze syntetických hmot |  |  |  | 0 |  | 0 |  | 0 |  | 0 |  | 6.21 |  | 0 |  |  |  |  | 0 | [6 empty] | DIL
207 | 777101101R00 | Příprava podkladu vysávání podlah průmyslovým vysavačem | m2 | 1020.12 |  | 0 |  | 0 |  | 0 | 21 | 0 | 0 | 0 | 0 | 0 |  | RTS 25/ II | RTS 25/ II | 0 | 0 |  | Práce | Běžná |  |  |  | POL1_7
|  | - před penetrací podkladní mazaniny | [25 empty] | POP
|  | - vysátí písku před samonivelační stěrkou | [25 empty] | POP
|  | - před penetrací | [25 empty] | POP
|  | - před podlahovou stěrkou | [25 empty] | POP
|  | pod PVC : (2,13+8,9+15,13+6,66)*2 |  | 65.64 | [23 empty] | VV | 0
|  | pod stěrku : (25,74+97,45+22,48+92,95)*4 |  | 954.48 | [23 empty] | VV | 0
208 | 777217610R00 | Podlahy z epoxidového plastbetonu Doplňkové práce k podlahám z epoxidového plastbetonu soklík s požlábkem, výšky do 100 mm | m | 148.48 |  | 0 |  | 0 |  | 0 | 21 | 0 | 0.00255 | 0.38 | 0 | 0 |  | RTS 25/ II | RTS 25/ II | 0 | 0 |  | Práce | Běžná |  |  |  | POL1_7
|  | 49,33+19,81+57,94+21,4 |  | 148.48 | [23 empty] | VV | 0
209 | 777511112R00 | Podlahy epoxidocementové dekorativní v interiéru, tloušťky 3 mm, včetně penetrace, a uzvíracího nátěru, Hmota nátěrová | m2 | 238.62 |  | 0 |  | 0 |  | 0 | 21 | 0 | 0.01071 | 2.56 | 0 | 0 |  | RTS 25/ II | RTS 25/ II | 0 | 0 |  | Práce | Běžná |  |  |  | POL1_7
|  | Povrchová úprava bude na epoxidové popř. na polyuretanové bázi. | [25 empty] | POP
|  | - výborná chemická a mechanická odolnost | [25 empty] | POP
|  | - půjde o paropropustný systém | [25 empty] | POP
|  | - prostiskluznost min. R 10 | [25 empty] | POP
|  | - odolnost proti obrusu | [25 empty] | POP
|  | - třída reakce na oheň Cfl – S1 | [25 empty] | POP
POP
POP
|  | Podlahová stěrka obsahuje systémovou penetraci, třísložková skladba z epoxidové pryskyřice, jemného křemičitého písku, uzavírací nátěr. | [25 empty] | POP |  | Podlahová stěrka obsahuje systémovou penetraci, třísložková skladba z epoxidové pryskyřice, jemného křemičitého písku, uzavírací nátěr.
POP
|  | Barva podlahy dle výběru objednatele. | [25 empty] | POP
|  | 92,95+22,48+97,45+25,74 |  | 238.62 | [23 empty] | VV | 0
210 | 777553010R00 | Podlahy ze stěrky silikátové s disperzí Doplňující práce pro podlahy ze stěrek silikátových penetrace savého podkladu podlah disperzí, Hmota nátěrová akrylátová; typ: penetrace; funkce: úprava savosti; barva: bezbarvá | m2 | 271.44 |  | 0 |  | 0 |  | 0 | 21 | 0 | 5e-05 | 0.01 | 0 | 0 |  | RTS 25/ II | RTS 25/ II | 0 | 0 |  | Práce | Běžná |  |  |  | POL1_7
|  | pod PVC : 2,13+8,9+15,13+6,66 |  | 32.82 | [23 empty] | VV | 0
|  | pod stěrku : 25,74+97,45+22,48+92,95 |  | 238.62 | [23 empty] | VV | 0
211 | 777553210R00 | Podlahy ze stěrky silikátové s disperzí Doplňující práce pro podlahy ze stěrek silikátových vyrovnání podlah samonivelační hmotou na bázi cementu tl. 2mm | m2 | 271.44 |  | 0 |  | 0 |  | 0 | 21 | 0 | 0.003 | 0.81 | 0 | 0 |  | RTS 25/ II | RTS 25/ II | 0 | 0 |  | Práce | Běžná |  |  |  | POL1_7
|  | pod PVC : 2,13+8,9+15,13+6,66 |  | 32.82 | [23 empty] | VV | 0
|  | pod stěrku : 25,74+97,45+22,48+92,95 |  | 238.62 | [23 empty] | VV | 0
212 | 777553219R00 | Podlahy ze stěrky silikátové s disperzí Doplňující práce pro podlahy ze stěrek silikátových příplatek za každé 2 mm vyrovnání podlah samoniveleační hmotou na bázi cementu | m2 | 814.32 |  | 0 |  | 0 |  | 0 | 21 | 0 | 0.003 | 2.44 | 0 | 0 |  | RTS 25/ II | RTS 25/ II | 0 | 0 |  | Práce | Běžná |  |  |  | POL1_7
|  | pod PVC : (2,13+8,9+15,13+6,66)*3 |  | 98.46 | [23 empty] | VV | 0
|  | pod stěrku : (25,74+97,45+22,48+92,95)*3 |  | 715.86 | [23 empty] | VV | 0
213 | 777553015RZ1 | Dvojitá uzavírací epoxidová penetrace, savého podkladu pod stěrku, samonivelační hmotu | m2 | 271.44 |  | 0 |  | 0 |  | 0 | 21 | 0 | 5e-05 | 0.01 | 0 | 0 |  | Vlastní | Indiv | 0 | 0 |  | Práce | Běžná |  |  |  | POL1_0
|  | Po provedení opravy podkladní mazaniny bude provedena epoxidová utěsňovací dvouvrstvová penetrace proti vlhkosti. Bude použita epoxidová pryskyřice s velmi malým pachem, která se používá k uzavření vlhkosti do 5 CM-% na cementových potěrech nebo betonu - např. UZIN PE 460 + křemičitý písek UZIN | [25 empty] | POP |  | Po provedení opravy podkladní mazaniny bude provedena epoxidová utěsňovací dvouvrstvová penetrace proti vlhkosti. Bude použita epoxidová pryskyřice s velmi malým pachem, která se používá k uzavření vlhkosti do 5 CM-% na cementových potěrech nebo betonu - např. UZIN PE 460 + křemičitý písek UZIN
POP
|  | Podklad musí být nosný, pevný v tahu a tlaku, čistý a zbavený látek, které omezují přilnavost (nečistoty, olej, mastnota). Nepřidržné nebo labilní vrstvy, např. separační prostředky, volné zbytky lepidel, stěrkovacích hmot, krytiny nebo nátěrů aj. musí být odstraněny např. odkartáčováním, odbroušením, odfrézováním nebo otryskáním. Volné části a prach musí být důkladně vysáty. | [25 empty] | POP |  | Podklad musí být nosný, pevný v tahu a tlaku, čistý a zbavený látek, které omezují přilnavost (nečistoty, olej, mastnota). Nepřidržné nebo labilní vrstvy, např. separační prostředky, volné zbytky lepidel, stěrkovacích hmot, krytiny nebo nátěrů aj. musí být odstraněny např. odkartáčováním, odbroušením, odfrézováním nebo otryskáním. Volné části a prach musí být důkladně vysáty.
POP
|  | Jako uzavírací vrstva je dle pravidel nutná dvojnásobná vrstva. Druhá vrstva se aplikuje po dosáhnutí pochůznosti první vrstvy, nejpozději po 48 hodinách. Pro optické rozlišení přimíchat do druhé vrstvy cca 1 % barevného tónovače. Při následné pokládce cementové stěrky nebo lepicí malty je nutné do ještě čerstvé poslední vrstvy ihned celoplošně a s přebytkem vsypat křemičitý písek. Před realizací samonivelační stěrky se musí podklad s křemičitým pískem důsledně vysát. | [25 empty] | POP |  | Jako uzavírací vrstva je dle pravidel nutná dvojnásobná vrstva. Druhá vrstva se aplikuje po dosáhnutí pochůznosti první vrstvy, nejpozději po 48 hodinách. Pro optické rozlišení přimíchat do druhé vrstvy cca 1 % barevného tónovače. Při následné pokládce cementové stěrky nebo lepicí malty je nutné do ještě čerstvé poslední vrstvy ihned celoplošně a s přebytkem vsypat křemičitý písek. Před realizací samonivelační stěrky se musí podklad s křemičitým pískem důsledně vysát.
POP
|  | včetně materiálu: penetrace, křemičitý oísek, barevný tónovač | [25 empty] | POP
|  | stěrka : 92,95+22,48+97,45+25,74 |  | 238.62 | [23 empty] | VV | 0
|  | pod PVC : 2,13+8,9+15,13+6,66 |  | 32.82 | [23 empty] | VV | 0
214 | 998777201R00 | Přesun hmot pro podlahy syntetické v objektech výšky do 6 m | % |  |  | 0 |  | 0 |  | 0 | 21 | 0 | 0 | 0 | 0 | 0 |  | RTS 25/ II | RTS 25/ II | 0 | 0 |  | Přesun hmot | Běžná |  |  |  | POL7_
Díl: | 781 | Obklady keramické |  |  |  | 0 |  | 0 |  | 0 |  | 0 |  | 0.63 |  | 0 |  |  |  |  | 0 | [6 empty] | DIL
215 | 781101210R00 | Příprava podkladu pod obklady penetrace podkladu pod obklady | m2 | 28.36 |  | 0 |  | 0 |  | 0 | 21 | 0 | 0.00021 | 0.01 | 0 | 0 |  | RTS 25/ II | RTS 25/ II | 0 | 0 |  | Práce | Běžná |  |  |  | POL1_7
|  | 2*(9,2+5,3) |  | 29 | [23 empty] | VV | 0
|  | -2*2*0,7 |  | -2.8 | [23 empty] | VV | 0
|  | 0,8*(1,2)+1,2*(0,6+0,4) |  | 2.16 | [23 empty] | VV | 0
216 | 781111115R00 | Doplňkové práce při provádění obkladů vyřezání otvoru v obkladačce korunkou prům. do 30 mm | kus | 10 |  | 0 |  | 0 |  | 0 | 21 | 0 | 0 | 0 | 0 | 0 |  | RTS 25/ II | RTS 25/ II | 0 | 0 |  | Práce | Běžná |  |  |  | POL1_7
|  | 10 |  | 10 | [23 empty] | VV | 0
217 | 781111116R00 | Doplňkové práce při provádění obkladů vyřezání otvoru v obkladačce korunkou prům. do 90 mm | kus | 6 |  | 0 |  | 0 |  | 0 | 21 | 0 | 0 | 0 | 0 | 0 |  | RTS 25/ II | RTS 25/ II | 0 | 0 |  | Práce | Běžná |  |  |  | POL1_7
|  | 6 |  | 6 | [23 empty] | VV | 0
218 | 781415016R00 | Montáž obkladů vnitřních z obkládaček pórovinových nad 200 x 250 mm , lepených do flexibilního tmele | m2 | 28.36 |  | 0 |  | 0 |  | 0 | 21 | 0 | 0.00497 | 0.14 | 0 | 0 |  | RTS 25/ II | RTS 25/ II | 0 | 0 |  | Práce | Běžná |  |  |  | POL1_0
|  | 2*(9,2+5,3) |  | 29 | [23 empty] | VV | 0
|  | -2*2*0,7 |  | -2.8 | [23 empty] | VV | 0
|  | 2,16 |  | 2.16 | [23 empty] | VV | 0
219 | 781419705R00 | Montáž obkladů vnitřních z obkládaček pórovinových příplatky k položkám montáže obkladů vnitřních z obkladaček pórovinových příplatek za spárovací hmotu - plošně | m2 | 28.36 |  | 0 |  | 0 |  | 0 | 21 | 0 | 0.0004 | 0.01 | 0 | 0 |  | RTS 25/ II | RTS 25/ II | 0 | 0 |  | Práce | Běžná |  |  |  | POL1_7
|  | barva dle výběru | [25 empty] | POP
|  | 2*(9,2+5,3) |  | 29 | [23 empty] | VV | 0
|  | -2*2*0,7 |  | -2.8 | [23 empty] | VV | 0
|  | 2,16 |  | 2.16 | [23 empty] | VV | 0
220 | 781419706R00 | Montáž obkladů vnitřních z obkládaček pórovinových příplatky k položkám montáže obkladů vnitřních z obkladaček pórovinových příplatek za spárovací vodotěsnou hmotu - plošně | m2 | 28.36 |  | 0 |  | 0 |  | 0 | 21 | 0 | 0.00011 | 0 | 0 | 0 |  | RTS 25/ II | RTS 25/ II | 0 | 0 |  | Práce | Běžná |  |  |  | POL1_7
|  | 2*(9,2+5,3) |  | 29 | [23 empty] | VV | 0
|  | -2*2*0,7 |  | -2.8 | [23 empty] | VV | 0
|  | 2,16 |  | 2.16 | [23 empty] | VV | 0
221 | 781419711R00 | Montáž obkladů vnitřních z obkládaček pórovinových příplatky k položkám montáže obkladů vnitřních z obkladaček pórovinových příplatek k obkladu stěn za plochu do 10 m2 jedntl | m2 | 28.36 |  | 0 |  | 0 |  | 0 | 21 | 0 | 0 | 0 | 0 | 0 |  | RTS 25/ II | RTS 25/ II | 0 | 0 |  | Práce | Běžná |  |  |  | POL1_7
|  | 2*(9,2+5,3) |  | 29 | [23 empty] | VV | 0
|  | -2*2*0,7 |  | -2.8 | [23 empty] | VV | 0
|  | 2,16 |  | 2.16 | [23 empty] | VV | 0
222 | 781491001RT1 | Lišty k obkladům bez dodávky materiálu | m | 21.3 |  | 0 |  | 0 |  | 0 | 21 | 0 | 0 | 0 | 0 | 0 |  | RTS 25/ II | RTS 25/ II | 0 | 0 |  | Práce | Běžná |  |  |  | POL1_7
|  | svislé vnější hrany | [25 empty] | POP
|  | 2*9+0,9 |  | 18.9 | [23 empty] | VV | 0
|  | 1,2*2 |  | 2.4 | [23 empty] | VV | 0
223 | 59760102RZ1 | Lišta rohová hliník. na obklad ukončovací 8 mm | m | 23 |  | 0 |  | 0 |  | 0 | 21 | 0 | 0.00022 | 0.01 | 0 | 0 |  | Vlastní | Indiv | 0 | 0 |  | Specifikace | Běžná |  |  |  | POL3_7
|  | 20 |  | 20 | [23 empty] | VV | 0
|  | 1,2*2+0,6 |  | 3 | [23 empty] | VV | 0
224 | 597813722 | Obkládačka 20x40 lesk | m2 | 34.032 |  | 0 |  | 0 |  | 0 | 21 | 0 | 0.0136 | 0.46 | 0 | 0 |  | Vlastní | Indiv | 0 | 0 |  | Specifikace | Běžná |  |  |  | POL3_7
|  | 3 barvy dle výběru objednatele | [25 empty] | POP
|  | 26,2*1,2 |  | 31.44 | [23 empty] | VV | 0
|  | 2,16*1,2 |  | 2.59 | [23 empty] | VV | 0
225 | 998781201R00 | Přesun hmot pro obklady keramické v objektech výšky do 6 m | % |  |  | 0 |  | 0 |  | 0 | 21 | 0 | 0 | 0 | 0 | 0 |  | RTS 25/ II | RTS 25/ II | 0 | 0 |  | Přesun hmot | Běžná |  |  |  | POL7_
Díl: | 783 | Nátěry |  |  |  | 0 |  | 0 |  | 0 |  | 0 |  | 0 |  | 0 |  |  |  |  | 0 | [6 empty] | DIL
226 | 783212100R00 | Nátěry kov. stavebních doplňk. konstrukcí olejové dvojnásobné, Hmota nátěrová | m2 | 7.15 |  | 0 |  | 0 |  | 0 | 21 | 0 | 0.00026 | 0 | 0 | 0 |  | RTS 25/ II | RTS 25/ II | 0 | 0 |  | Práce | Běžná |  |  |  | POL1_7
|  | zárubně | [25 empty] | POP
|  | 80 : 0,25*(0,9+2,05*2)*2 |  | 2.5 | [23 empty] | VV | 0
|  | 180 : 0,25*(1,8+2,2*2)*3 |  | 4.65 | [23 empty] | VV | 0
227 | 783226100R00 | Nátěry kov.stavebních doplňk.konstrukcí syntetické základní, , Hmota nátěrová funkce: protikorozní; barva: šedá | m2 | 21.432 |  | 0 |  | 0 |  | 0 | 21 | 0 | 0 | 0 | 0 | 0 |  | RTS 25/ II | RTS 25/ II | 0 | 0 |  | Práce | Běžná |  |  |  | POL1_7
|  | - ocelové profily | [25 empty] | POP
|  | 14 : 0,56*(1,2*3+1,4*3+2,3) |  | 5.66 | [23 empty] | VV | 0
|  | 16 : 0,64*(1,8*3+1,8*3+2,3*3+2*1,9) |  | 13.76 | [23 empty] | VV | 0
|  | 12 : 0,48*(3*1,4) |  | 2.02 | [23 empty] | VV | 0
Díl: | 784 | Malby |  |  |  | 0 |  | 0 |  | 0 |  | 0 |  | 0.36 |  | 0 |  |  |  |  | 0 | [6 empty] | DIL
228 | 784402801R00 | Odstranění maleb oškrabáním, v místnostech do 3,8 m | m2 | 714.904 |  | 0 |  | 0 |  | 0 | 21 | 0 | 0 | 0 | 0 | 0 |  | RTS 25/ II | RTS 25/ II | 0 | 0 |  | Práce | Běžná |  |  |  | POL1_7
|  | stěny : 0,7*(9,2+5,3) |  | 10.15 | [23 empty] | VV | 0
|  | 3*(6+13,34) |  | 58.02 | [23 empty] | VV | 0
|  | 3,5*(16,36+49,33+19,81) |  | 299.25 | [23 empty] | VV | 0
|  | 2,8*(10,36) |  | 29.01 | [23 empty] | VV | 0
|  | 2,9*(57,94) |  | 168.03 | [23 empty] | VV | 0
|  | 107 : 2,95*(3,9*2+2,8*2)+3,9*2,8 |  | 50.45 | [23 empty] | VV | 0
|  | r : 100 |  | 100 | [23 empty] | VV | 0
229 | 784111701R00 | Příprava povrchu Penetrace (napouštění) podkladu disperzní, jednonásobná, Hmota nátěrová typ: malířská; funkce: dekorační, biocidní; barva: bílá | m2 | 953.524 |  | 0 |  | 0 |  | 0 | 21 | 0 | 5e-05 | 0.05 | 0 | 0 |  | RTS 25/ II | RTS 25/ II | 0 | 0 |  | Práce | Běžná |  |  |  | POL1_7
|  | stropy SDK : 25,74+97,45+22,48+92,95 |  | 238.62 | [23 empty] | VV | 0
|  | stěny : 0,7*(9,2+5,3) |  | 10.15 | [23 empty] | VV | 0
|  | 3*(6+13,34) |  | 58.02 | [23 empty] | VV | 0
|  | 3,5*(16,36+49,33+19,81) |  | 299.25 | [23 empty] | VV | 0
|  | 2,8*(10,36) |  | 29.01 | [23 empty] | VV | 0
|  | 2,9*(57,94) |  | 168.03 | [23 empty] | VV | 0
|  | 107 : 2,95*(3,9*2+2,8*2)+3,9*2,8 |  | 50.45 | [23 empty] | VV | 0
|  | r : 100 |  | 100 | [23 empty] | VV | 0
230 | 784115722R00 | Malby z malířských směsí omyvatelných, pro sádrokarton, , barevné, dvojnásobné, Hmota nátěrová typ: malířská; funkce: dekorační, biocidní; barva: bílá | m2 | 953.524 |  | 0 |  | 0 |  | 0 | 21 | 0 | 0.00032 | 0.31 | 0 | 0 |  | RTS 25/ II | RTS 25/ II | 0 | 0 |  | Práce | Běžná |  |  |  | POL1_7
|  | barevný odstín dle výběru objednatele | [25 empty] | POP
|  | stropy SDK : 25,74+97,45+22,48+92,95 |  | 238.62 | [23 empty] | VV | 0
|  | stěny : 0,7*(9,2+5,3) |  | 10.15 | [23 empty] | VV | 0
|  | 3*(6+13,34) |  | 58.02 | [23 empty] | VV | 0
|  | 3,5*(16,36+49,33+19,81) |  | 299.25 | [23 empty] | VV | 0
|  | 2,8*(10,36) |  | 29.01 | [23 empty] | VV | 0
|  | 2,9*(57,94) |  | 168.03 | [23 empty] | VV | 0
|  | 107 : 2,95*(3,9*2+2,8*2)+3,9*2,8 |  | 50.45 | [23 empty] | VV | 0
|  | r : 100 |  | 100 | [23 empty] | VV | 0
Díl: | 786 | Čalounické úpravy |  |  |  | 0 |  | 0 |  | 0 |  | 0 |  | 0.01 |  | 0 |  |  |  |  | 0 | [6 empty] | DIL
231 | 786621112R00 | Zastiňující zařízení lamelové žaluzie do oken zdvojených otevíravých, sklápěcích nebo vyklápěcích, pro okna dřevěná | m2 | 7.02 |  | 0 |  | 0 |  | 0 | 21 | 0 | 0.00207 | 0.01 | 0 | 0 |  | RTS 25/ II | RTS 22/ II | 0 | 0 |  | Práce | Běžná |  |  |  | POL1_7
|  | 1,5*1,8*2+0,9*1,8 |  | 7.02 | [23 empty] | VV | 0
Díl: | D96 | Přesuny suti a vybouraných hmot |  |  |  | 0 |  | 0 |  | 0 |  | 0 |  | 0 |  | 0 |  |  |  |  | 0 | [6 empty] | DIL
232 | 979087112R00 | Vodorovná doprava suti a vybouraných hmot nakládání suti na dopravní prostředky, | t | 73.4006 |  | 0 |  | 0 |  | 0 | 21 | 0 | 0 | 0 | 0 | 0 |  | RTS 25/ II | RTS 25/ II | 0 | 0 |  | Přesun suti | Běžná |  |  |  | POL8_
|  | . | [25 empty] | POP
233 | 979017112R00 | Svislé přemístění suti k místu nakládky svislé přemístění vybouraných hmot nošením nebo přehazováním k místu nakládky, na výšku do 3,5 m | t | 73.4006 |  | 0 |  | 0 |  | 0 | 21 | 0 | 0 | 0 | 0 | 0 |  | RTS 25/ II | RTS 25/ II | 0 | 0 |  | Přesun suti | Běžná |  |  |  | POL8_
|  | . | [25 empty] | POP
234 | 979081111R00 | Odvoz suti a vybouraných hmot na skládku do 1 km | t | 73.4006 |  | 0 |  | 0 |  | 0 | 21 | 0 | 0 | 0 | 0 | 0 |  | RTS 25/ II | RTS 25/ II | 0 | 0 |  | Přesun suti | Běžná |  |  |  | POL8_
235 | 979081121R00 | Příplatek k odvozu za každý další 1 km | t | 1394.6106 |  | 0 |  | 0 |  | 0 | 21 | 0 | 0 | 0 | 0 | 0 |  | RTS 25/ II | RTS 25/ II | 0 | 0 |  | Přesun suti | Běžná |  |  |  | POL8_
236 | 979082111R00 | Vnitrostaveništní doprava suti a vybouraných hmot do 10 m | t | 73.4006 |  | 0 |  | 0 |  | 0 | 21 | 0 | 0 | 0 | 0 | 0 |  | RTS 25/ II | RTS 25/ II | 0 | 0 |  | Přesun suti | Běžná |  |  |  | POL8_
237 | 979082121R00 | Vnitrostaveništní doprava suti a vybouraných hmot příplatek k ceně za každých dalších 5 m | t | 734.0056 |  | 0 |  | 0 |  | 0 | 21 | 0 | 0 | 0 | 0 | 0 |  | RTS 25/ II | RTS 25/ II | 0 | 0 |  | Přesun suti | Běžná |  |  |  | POL8_
238 | 979999999R00 | Poplatek za recyklaci, suti s 10 % příměsi dřeva, plastu apod., , skupina 17 01 07 z Katalogu odpadů | t | 73.4006 |  | 0 |  | 0 |  | 0 | 21 | 0 | 0 | 0 | 0 | 0 |  | RTS 25/ II | RTS 25/ I | 0 | 0 |  | Přesun suti | Běžná |  |  |  | POL8_
[26 empty] | 12 | 21 | DPH
| Celkem |  |  |  |  | 0 | [19 empty] | 0 | 0 | SUM
END
Note on S6: Jedná se o informaci, zda se jedná o položku, která je do rozpočtu zadána z cenové soustavy RTS, nebo vlastní.
Note on T6: Jedná se o název CÚ, která je zadána u položky rozpočtu

## 01 04 Pol
Položkový soupis prací a dodávek | [27 empty] | #TypZaznamu#
S: | 20250813 | Sklady SZZ | [25 empty] | STA
O: | 01 | Sklady SZZ | [22 empty] | STA |  |  | OBJ
R: | 04 | Zpevněné plochy | [25 empty] | ROZ
P.č. | Číslo položky | Název položky | MJ | Množství | Cena / MJ | Celkem | Dodávka | Dodávka celk. | Montáž | Montáž celk. | DPH | Cena s DPH | Hmotnost / MJ | Hmotnost celk.(t) | Dem. hmotnost / MJ | Dem. hmotnost celk.(t) | Ceník | Cen. soustava / platnost | Cenová úroveň | Nhod / MJ | Nhod celk. | Dodavatel | Typ položky | Stav položky
Díl: | 1 | Zemní práce |  |  |  | 0 |  | 0 |  | 0 |  | 0 |  | 0 |  | 13.11 |  |  |  |  | 0 | [6 empty] | DIL
1 | 113106241R00 | Rozebrání vozovek a ploch s jakoukoliv výplní spár v jakékoliv ploše, ze silničních panelů jakýchkoliv rozměrů, kladených do jakéhokoliv lože a se spárami zalitými živicí nebo cementovou maltou | m2 | 18 |  | 0 |  | 0 |  | 0 | 21 | 0 | 0 | 0 | 0.408 | 7.34 |  | RTS 25/ II | RTS 25/ II | 0 | 0 |  | Práce | Běžná |  |  |  | POL1_1
|  | 4*3*1,5 |  | 18 | [23 empty] | VV | 0
2 | 113107620R00 | Odstranění podkladů nebo krytů z kameniva hrubého drceného, v ploše jednotlivě nad 50 m2, tloušťka vrstvy 200 mm | m2 | 13.11 |  | 0 |  | 0 |  | 0 | 21 | 0 | 0 | 0 | 0.44 | 5.77 |  | RTS 25/ II | RTS 25/ II | 0 | 0 |  | Práce | Běžná |  |  |  | POL1_1
|  | 2,7*3,3 |  | 8.91 | [23 empty] | VV | 0
|  | 2*2,1 |  | 4.2 | [23 empty] | VV | 0
3 | 122202509R00 | Odkopávky a prokopávky pro železnice v hornině 3 příplatek k cenám za lepivost horniny | m3 | 4.05 |  | 0 |  | 0 |  | 0 | 21 | 0 | 0 | 0 | 0 | 0 |  | RTS 25/ II | RTS 25/ II | 0 | 0 |  | Práce | Běžná |  |  |  | POL1_1
|  | 0,3*1*(3,05*2+2,2+1,85*2+1,5) |  | 4.05 | [23 empty] | VV | 0
4 | 130901123RT1 | Bourání konstrukcí v hloubených vykopávkách z betonu, železového nebo z předpjatého, pneumatickým kladivem | m3 | 0.5 |  | 0 |  | 0 |  | 0 | 21 | 0 | 0 | 0 | 0 | 0 |  | RTS 25/ II | RTS 25/ II | 0 | 0 |  | Práce | Běžná |  |  |  | POL1_1
|  | 0,5 |  | 0.5 | [23 empty] | VV | 0
5 | 139601102R00 | Ruční výkop jam, rýh a šachet v hornině 3 | m3 | 4.05 |  | 0 |  | 0 |  | 0 | 21 | 0 | 0 | 0 | 0 | 0 |  | RTS 25/ II | RTS 25/ II | 0 | 0 |  | Práce | Běžná |  |  |  | POL1_1
|  | 0,3*1*(3,05*2+2,2+1,85*2+1,5) |  | 4.05 | [23 empty] | VV | 0
6 | 162607111R00 | Vodorov prem vykop horn 1-4 6000m | m3 | 2.025 |  | 0 |  | 0 |  | 0 | 21 | 0 | 0 | 0 | 0 | 0 |  | RTS 25/ II | RTS 12/ II | 0 | 0 |  | Práce | Běžná |  |  |  | POL1_1
|  | 0,15*1*(3,05*2+2,2+1,85*2+1,5) |  | 2.02 | [23 empty] | VV | 0
7 | 162607119R00 | Pripl zkd 1000m | m3 | 28.35 |  | 0 |  | 0 |  | 0 | 21 | 0 | 0 | 0 | 0 | 0 |  | RTS 25/ II | RTS 12/ II | 0 | 0 |  | Práce | Běžná |  |  |  | POL1_1
|  | 0,15*1*(3,05*2+2,2+1,85*2+1,5)*14 |  | 28.35 | [23 empty] | VV | 0
8 | 162201102R00 | Vodorovné přemístění výkopku z horniny 1 až 4, na vzdálenost přes 20 do 50 m | m3 | 4.05 |  | 0 |  | 0 |  | 0 | 21 | 0 | 0 | 0 | 0 | 0 |  | RTS 25/ II | RTS 25/ II | 0 | 0 |  | Práce | Běžná |  |  |  | POL1_1
|  | 0,3*1*(3,05*2+2,2+1,85*2+1,5) |  | 4.05 | [23 empty] | VV | 0
9 | 167101101R00 | Nakládání, skládání, překládání neulehlého výkopku nakládání výkopku do 100 m3, z horniny 1 až 4 | m3 | 2.025 |  | 0 |  | 0 |  | 0 | 21 | 0 | 0 | 0 | 0 | 0 |  | RTS 25/ II | RTS 25/ II | 0 | 0 |  | Práce | Běžná |  |  |  | POL1_1
|  | 0,15*1*(3,05*2+2,2+1,85*2+1,5) |  | 2.02 | [23 empty] | VV | 0
10 | 174101101R00 | Zásyp sypaninou se zhutněním jam, šachet, rýh nebo kolem objektů v těchto vykopávkách | m3 | 2.025 |  | 0 |  | 0 |  | 0 | 21 | 0 | 0 | 0 | 0 | 0 |  | RTS 25/ II | RTS 25/ II | 0 | 0 |  | Práce | Běžná |  |  |  | POL1_1
|  | zpětné použití zeminy | [25 empty] | POP
|  | 0,15*1*(3,05*2+2,2+1,85*2+1,5) |  | 2.02 | [23 empty] | VV | 0
11 | 171204113RZ1 | Poplatek za skládku, složení a likvidace výkopku | m3 | 2.025 |  | 0 |  | 0 |  | 0 | 21 | 0 | 0 | 0 | 0 | 0 |  | Vlastní | Indiv | 0 | 0 |  | Práce | Běžná |  |  |  | POL1_1
|  | 0,15*1*(3,05*2+2,2+1,85*2+1,5) |  | 2.025 | [23 empty] | VV | 0
Díl: | 2 | Základy a zvláštní zakládání |  |  |  | 0 |  | 0 |  | 0 |  | 0 |  | 20.27 |  | 0 |  |  |  |  | 0 | [6 empty] | DIL
12 | 271571112R00 | Polštáře zhutněné pod základy štěrkopísek netříděný, , Kamenivo přírodní těžené; bez stanovené kvality; frakce 0,0 až 63,0 mm | m3 | 1.4227 |  | 0 |  | 0 |  | 0 | 21 | 0 | 1.9397 | 2.76 | 0 | 0 |  | RTS 25/ II | RTS 25/ II | 0 | 0 |  | Práce | Běžná |  |  |  | POL1_1
|  | zhutněné štěrkopískové lože | [25 empty] | POP
|  | 2,2*3,05*0,15 |  | 1.01 | [23 empty] | VV | 0
|  | 1,5*1,85*0,15 |  | 0.42 | [23 empty] | VV | 0
13 | 273313511R00 | Beton základových desek prostý třídy C 12/15 | m3 | 1.4227 |  | 0 |  | 0 |  | 0 | 21 | 0 | 2.525 | 3.59 | 0 | 0 |  | RTS 25/ II | RTS 25/ II | 0 | 0 |  | Práce | Běžná |  |  |  | POL1_1
|  | podkladní | [25 empty] | POP
|  | 2,2*3,05*0,15 |  | 1.01 | [23 empty] | VV | 0
|  | 1,5*1,85*0,15 |  | 0.42 | [23 empty] | VV | 0
14 | 273313621R00 | Beton základových desek prostý třídy C 20/25 | m3 | 1.6875 |  | 0 |  | 0 |  | 0 | 21 | 0 | 2.525 | 4.26 | 0 | 0 |  | RTS 25/ II | RTS 25/ II | 0 | 0 |  | Práce | Běžná |  |  |  | POL1_
|  | dobetonování mezer mezi rampami a silničními panely | [25 empty] | POP
|  | 0,5*0,25*(3,05*2+2,2+1,5+1,85*2) |  | 1.69 | [23 empty] | VV | 0
15 | 273316131RT3 | Základové desky z betonu prostého vodostavebního třídy C25/30, stupeň vlivu prostředí XF3 - odolnost proti střídavému působení mrazu | m3 | 1.6235 |  | 0 |  | 0 |  | 0 | 21 | 0 | 2.6263 | 4.26 | 0 | 0 |  | RTS 25/ II | RTS 25/ II | 0 | 0 |  | Práce | Běžná |  |  |  | POL1_1
|  | - horní desky ramp | [25 empty] | POP
|  | - doplnění zpevněné plochy | [25 empty] | POP
|  | D1 : 2,2*3,05*0,1 |  | 0.67 | [23 empty] | VV | 0
|  | D2 : 1,5*1,85*0,1 |  | 0.28 | [23 empty] | VV | 0
|  | 0,25*0,2*(3,05*2+2,2+1,5+1,85*2) |  | 0.68 | [23 empty] | VV | 0
16 | 273356021R00 | Bednění základových desek z betonu vodostavebního pro plochy rovné, zřízení | m2 | 2.025 |  | 0 |  | 0 |  | 0 | 21 | 0 | 0.03905 | 0.08 | 0 | 0 |  | RTS 25/ II | RTS 25/ II | 0 | 0 |  | Práce | Běžná |  |  |  | POL1_1
|  | (2,2+2*3,05)*0,15 |  | 1.25 | [23 empty] | VV | 0
|  | (1,5+2*1,85)*0,15 |  | 0.78 | [23 empty] | VV | 0
17 | 273356022R00 | Bednění základových desek z betonu vodostavebního pro plochy rovné, odbednění | m2 | 2.025 |  | 0 |  | 0 |  | 0 | 21 | 0 | 0 | 0 | 0 | 0 |  | RTS 25/ II | RTS 25/ II | 0 | 0 |  | Práce | Běžná |  |  |  | POL1_1
|  | (2,2+2*3,05)*0,15 |  | 1.25 | [23 empty] | VV | 0
|  | (1,5+2*1,85)*0,15 |  | 0.78 | [23 empty] | VV | 0
18 | 274272110RT3 | Zdivo základové z bednicích tvárnic tloušťky 150 mm, výplň betonem C 16/20 | m2 | 13.5 |  | 0 |  | 0 |  | 0 | 21 | 0 | 0.385 | 5.2 | 0 | 0 |  | RTS 25/ II | RTS 25/ II | 0 | 0 |  | Práce | Běžná |  |  |  | POL1_1
|  | rampy | [25 empty] | POP
|  | 1*(3,05*2+2,2) |  | 8.3 | [23 empty] | VV | 0
|  | 1*(1,85*2+1,5) |  | 5.2 | [23 empty] | VV | 0
19 | 274361214R00 | Výztuž a svařované sítě základových pasů výztuž průměru do 12 mm, z oceli 10505, , | t | 0.112 |  | 0 |  | 0 |  | 0 | 21 | 0 | 1.0035 | 0.11 | 0 | 0 |  | RTS 25/ II | RTS 25/ II | 0 | 0 |  | Práce | Běžná |  |  |  | POL1_0
|  | prury R10 | [25 empty] | POP
|  | (3,05*2+2,2)*4*0,000617*1,2 |  | 0.02 | [23 empty] | VV | 0
|  | (1,85*2+1,5)*4*0,000617*1,2 |  | 0.02 | [23 empty] | VV | 0
|  | 1*60*0,000617 |  | 0.04 | [23 empty] | VV | 0
|  | r : 0,035 |  | 0.04 | [23 empty] | VV | 0
20 | 289970111R00 | Geotextílie separační, filtrační, zpevňující polypropylén, 300 g/m2 | m2 | 14.2275 |  | 0 |  | 0 |  | 0 | 21 | 0 | 0.0005 | 0.01 | 0 | 0 |  | RTS 25/ II | RTS 25/ II | 0 | 0 |  | Práce | Běžná |  |  |  | POL1_0
|  | (2,2*3,05+1,5*1,85)*1,5 |  | 14.23 | [23 empty] | VV | 0
Díl: | 5 | Komunikace |  |  |  | 0 |  | 0 |  | 0 |  | 0 |  | 4.35 |  | 0 |  |  |  |  | 0 | [6 empty] | DIL
21 | 564681111R00 | Podklad z kameniva hrubého drceného vel. 63-125 mm tloušťka po zhutnění 300 mm, Kamenivo přírodní drcené; frakce 4,0 až 8,0 mm | m2 | 6.75 |  | 0 |  | 0 |  | 0 | 21 | 0 | 0.645 | 4.35 | 0 | 0 |  | RTS 25/ II | RTS 25/ II | 0 | 0 |  | Práce | Běžná |  |  |  | POL1_1
|  | 0,5*(3,05*2+2,2+1,85*2+1,5) |  | 6.75 | [23 empty] | VV | 0
Díl: | 63 | Podlahy a podlahové konstrukce |  |  |  | 0 |  | 0 |  | 0 |  | 0 |  | 0.56 |  | 0 |  |  |  |  | 0 | [6 empty] | DIL
22 | 631319761R00 | Pripl prehlaz povrchu | m3 | 3.0462 |  | 0 |  | 0 |  | 0 | 21 | 0 | 0.025 | 0.08 | 0 | 0 |  | RTS 25/ II | RTS 12/ II | 0 | 0 |  | Práce | Běžná |  |  |  | POL1_1
|  | 1,4227 |  | 1.42 | [23 empty] | VV | 0
|  | 1,6235 |  | 1.62 | [23 empty] | VV | 0
23 | 631319771R00 | Pripl strzeni povrchu | m3 | 3.0462 |  | 0 |  | 0 |  | 0 | 21 | 0 | 0 | 0 | 0 | 0 |  | RTS 25/ II | RTS 12/ II | 0 | 0 |  | Práce | Běžná |  |  |  | POL1_1
|  | 1,4227 |  | 1.42 | [23 empty] | VV | 0
|  | 1,6235 |  | 1.62 | [23 empty] | VV | 0
24 | 636903121RZ1 | Protiskluzná úprava betonu | m2 | 9.485 |  | 0 |  | 0 |  | 0 | 21 | 0 | 0.05097 | 0.48 | 0 | 0 |  | Vlastní | Indiv | 0 | 0 |  | Práce | Běžná |  |  |  | POL1_0
|  | rampy | [25 empty] | POP
|  | 3,05*2,2 |  | 6.71 | [23 empty] | VV | 0
|  | 1,5*1,85 |  | 2.77 | [23 empty] | VV | 0
Díl: | 97 | Prorážení otvorů |  |  |  | 0 |  | 0 |  | 0 |  | 0 |  | 0 |  | 0.02 |  |  |  |  | 0 | [6 empty] | DIL
25 | 970251200R00 | Řezání železobetonu hloubka řezu 200 mm | m | 18.5 |  | 0 |  | 0 |  | 0 | 21 | 0 | 0 | 0 | 0.00046 | 0.01 |  | RTS 25/ II | RTS 25/ II | 0 | 0 |  | Práce | Běžná |  |  |  | POL1_1
|  | 1,85*2+1,5 |  | 5.2 | [23 empty] | VV | 0
|  | 3,05*2+2,2 |  | 8.3 | [23 empty] | VV | 0
|  | r : 5 |  | 5 | [23 empty] | VV | 0
26 | 971042122R00 | Vyvrtání otvorů v betonových příčkách a zdech průměru do 30 mm, do hloubky 300 mm | kus | 16 |  | 0 |  | 0 |  | 0 | 21 | 0 | 0 | 0 | 0.00046 | 0.01 |  | RTS 25/ II | RTS 25/ II | 0 | 0 |  | Práce | Běžná |  |  |  | POL1_1
|  | 4*4 |  | 16 | [23 empty] | VV | 0
Díl: | 99 | Staveništní přesun hmot |  |  |  | 0 |  | 0 |  | 0 |  | 0 |  | 0 |  | 0 |  |  |  |  | 0 | [6 empty] | DIL
27 | 999281105R00 | Přesun hmot pro opravy a údržbu objektů pro opravy a údržbu dosavadních objektů včetně vnějších plášťů výšky do 6 m, | t | 25.1861 |  | 0 |  | 0 |  | 0 | 21 | 0 | 0 | 0 | 0 | 0 |  | RTS 25/ II | RTS 25/ II | 0 | 0 |  | Přesun hmot | Běžná |  |  |  | POL7_
Díl: | 711 | Izolace proti vodě |  |  |  | 0 |  | 0 |  | 0 |  | 0 |  | 0.11 |  | 0 |  |  |  |  | 0 | [6 empty] | DIL
28 | 711111001RZ2 | Provedení izolace proti zemní vlhkosti natěradly za studena na ploše vodorovné nátěrem penetračním, 1 x nátěr, včetně dodávky penetračního laku ALP-M, Penetrace asfaltová modifikovaná; funkce: adhezní můstek | m2 | 9.485 |  | 0 |  | 0 |  | 0 | 21 | 0 | 0.00033 | 0 | 0 | 0 |  | RTS 25/ II | RTS 25/ II | 0 | 0 |  | Práce | Běžná |  |  |  | POL1_7
|  | 2,2*3,05 |  | 6.71 | [23 empty] | VV | 0
|  | 1,5*1,85 |  | 2.77 | [23 empty] | VV | 0
29 | 711141559RT2 | Provedení izolace proti zemní vlhkosti pásy přitavením vodorovná, 2 vrstvy, bez dodávky izolačních pásů, | m2 | 9.485 |  | 0 |  | 0 |  | 0 | 21 | 0 | 0.00082 | 0.01 | 0 | 0 |  | RTS 25/ II | RTS 25/ II | 0 | 0 |  | Práce | Běžná |  |  |  | POL1_7
|  | 2,2*3,05 |  | 6.71 | [23 empty] | VV | 0
|  | 1,5*1,85 |  | 2.77 | [23 empty] | VV | 0
30 | 628322872RZZ | Pás asfaltovaný oxidovaný V 60 S 35 | m2 | 11.382 |  | 0 |  | 0 |  | 0 | 21 | 0 | 0.0044 | 0.05 | 0 | 0 |  | Vlastní | Indiv | 0 | 0 |  | Specifikace | Běžná |  |  |  | POL3_7
|  | 2,2*3,05*1,2 |  | 8.05 | [23 empty] | VV | 0
|  | 1,5*1,85*1,2 |  | 3.33 | [23 empty] | VV | 0
31 | 62836115 | Parozábrana asfaltová tl = 4,00 mm; funkce: hydroizolační, protiradonová, parotěsná; asfalt: oxidovaný; nosná vložka: Al fólie se skelnou rohoží | m2 | 11.382 |  | 0 |  | 0 |  | 0 | 21 | 0 | 0.0043 | 0.05 | 0 | 0 | SPCM | RTS 25/ II | RTS 25/ II | 0 | 0 |  | Specifikace | Běžná |  |  |  | POL3_7
|  | 2,2*3,05*1,2 |  | 8.05 | [23 empty] | VV | 0
|  | 1,5*1,85*1,2 |  | 3.33 | [23 empty] | VV | 0
32 | 998711201R00 | Přesun hmot pro izolace proti vodě svisle do 6 m | % |  |  | 0 |  | 0 |  | 0 | 21 | 0 | 0 | 0 | 0 | 0 |  | RTS 25/ II | RTS 25/ II | 0 | 0 |  | Přesun hmot | Běžná |  |  |  | POL7_
Díl: | D96 | Přesuny suti a vybouraných hmot |  |  |  | 0 |  | 0 |  | 0 |  | 0 |  | 0 |  | 0 |  |  |  |  | 0 | [6 empty] | DIL
33 | 979087112R00 | Vodorovná doprava suti a vybouraných hmot nakládání suti na dopravní prostředky, | t | 13.1283 |  | 0 |  | 0 |  | 0 | 21 | 0 | 0 | 0 | 0 | 0 |  | RTS 25/ II | RTS 25/ II | 0 | 0 |  | Přesun suti | Běžná |  |  |  | POL8_
|  | . | [25 empty] | POP
34 | 979017112R00 | Svislé přemístění suti k místu nakládky svislé přemístění vybouraných hmot nošením nebo přehazováním k místu nakládky, na výšku do 3,5 m | t | 13.1283 |  | 0 |  | 0 |  | 0 | 21 | 0 | 0 | 0 | 0 | 0 |  | RTS 25/ II | RTS 25/ II | 0 | 0 |  | Přesun suti | Běžná |  |  |  | POL8_
|  | . | [25 empty] | POP
35 | 979081111R00 | Odvoz suti a vybouraných hmot na skládku do 1 km | t | 13.1283 |  | 0 |  | 0 |  | 0 | 21 | 0 | 0 | 0 | 0 | 0 |  | RTS 25/ II | RTS 25/ II | 0 | 0 |  | Přesun suti | Běžná |  |  |  | POL8_
36 | 979081121R00 | Příplatek k odvozu za každý další 1 km | t | 249.4371 |  | 0 |  | 0 |  | 0 | 21 | 0 | 0 | 0 | 0 | 0 |  | RTS 25/ II | RTS 25/ II | 0 | 0 |  | Přesun suti | Běžná |  |  |  | POL8_
37 | 979082111R00 | Vnitrostaveništní doprava suti a vybouraných hmot do 10 m | t | 13.1283 |  | 0 |  | 0 |  | 0 | 21 | 0 | 0 | 0 | 0 | 0 |  | RTS 25/ II | RTS 25/ II | 0 | 0 |  | Přesun suti | Běžná |  |  |  | POL8_
38 | 979082121R00 | Vnitrostaveništní doprava suti a vybouraných hmot příplatek k ceně za každých dalších 5 m | t | 131.2827 |  | 0 |  | 0 |  | 0 | 21 | 0 | 0 | 0 | 0 | 0 |  | RTS 25/ II | RTS 25/ II | 0 | 0 |  | Přesun suti | Běžná |  |  |  | POL8_
39 | 979999999R00 | Poplatek za recyklaci, suti s 10 % příměsi dřeva, plastu apod., , skupina 17 01 07 z Katalogu odpadů | t | 13.1283 |  | 0 |  | 0 |  | 0 | 21 | 0 | 0 | 0 | 0 | 0 |  | RTS 25/ II | RTS 25/ I | 0 | 0 |  | Přesun suti | Běžná |  |  |  | POL8_
[26 empty] | 12 | 21 | DPH
| Celkem |  |  |  |  | 0 | [19 empty] | 0 | 0 | SUM
END
Note on S6: Jedná se o informaci, zda se jedná o položku, která je do rozpočtu zadána z cenové soustavy RTS, nebo vlastní.
Note on T6: Jedná se o název CÚ, která je zadána u položky rozpočtu

## 01 05 Pol
Položkový soupis prací a dodávek | [27 empty] | #TypZaznamu#
S: | 20250813 | Sklady SZZ | [25 empty] | STA
O: | 01 | Sklady SZZ | [22 empty] | STA |  |  | OBJ
R: | 05 | Vytápění | [25 empty] | ROZ
P.č. | Číslo položky | Název položky | MJ | Množství | Cena / MJ | Celkem | Dodávka | Dodávka celk. | Montáž | Montáž celk. | DPH | Cena s DPH | Hmotnost / MJ | Hmotnost celk.(t) | Dem. hmotnost / MJ | Dem. hmotnost celk.(t) | Ceník | Cen. soustava / platnost | Cenová úroveň | Nhod / MJ | Nhod celk. | Dodavatel | Typ položky | Stav položky
Díl: | 61 | Upravy povrchů vnitřní |  |  |  | 0 |  | 0 |  | 0 |  | 0 |  | 0.21 |  | 0 |  |  |  |  | 0 | [6 empty] | DIL
1 | 612403385R00 | Hrubá výplň rýh ve stěnách, jakoukoliv maltou maltou ze suchých směsí 100 x 50 mm, Malta zdicí obyčejná (G); pojivo: vápenocementové; zrnitost do 4,0 mm; M 5 N/mm2 | m | 24 |  | 0 |  | 0 |  | 0 | 21 | 0 | 0.00866 | 0.21 | 0 | 0 |  | RTS 25/ II | RTS 25/ II | 0 | 0 |  | Práce | Běžná |  |  |  | POL1_1
|  | 24 |  | 24 | [23 empty] | VV | 0
Díl: | 8 | Trubní vedení |  |  |  | 0 |  | 0 |  | 0 |  | 0 |  | 0.1 |  | 0 |  |  |  |  | 0 | [6 empty] | DIL
2 | 899102111RT2 | Osazení poklopů litinových a ocelových včetně dodávky poklopu litinového s rámem čtyřhranného 600 x 600 mm | kus | 2 |  | 0 |  | 0 |  | 0 | 21 | 0 | 0.04762 | 0.1 | 0 | 0 |  | RTS 25/ II | RTS 25/ II | 0 | 0 |  | Práce | Běžná |  |  |  | POL1_0
|  | pachotěsný poklop na teplovod | [25 empty] | POP
|  | 2 |  | 2 | [23 empty] | VV | 0
Díl: | 94 | Lešení a stavební výtahy |  |  |  | 0 |  | 0 |  | 0 |  | 0 |  | 0.02 |  | 0 |  |  |  |  | 0 | [6 empty] | DIL
3 | 941955002R00 | Lešení lehké pracovní pomocné pomocné, o výšce lešeňové podlahy přes 1,2 do 1,9 m | m2 | 15 |  | 0 |  | 0 |  | 0 | 21 | 0 | 0.00158 | 0.02 | 0 | 0 |  | RTS 25/ II | RTS 25/ II | 0 | 0 |  | Práce | Běžná |  |  |  | POL1_
|  | 15 |  | 15 | [23 empty] | VV | 0
Díl: | 97 | Prorážení otvorů |  |  |  | 0 |  | 0 |  | 0 |  | 0 |  | 0.01 |  | 0.22 |  |  |  |  | 0 | [6 empty] | DIL
4 | 974031133R00 | Vysekání rýh v jakémkoliv zdivu cihelném v ploše do hloubky 50 mm, šířky do 100 mm | m | 24 |  | 0 |  | 0 |  | 0 | 21 | 0 | 0.00049 | 0.01 | 0.009 | 0.22 |  | RTS 25/ II | RTS 25/ II | 0 | 0 |  | Práce | Běžná |  |  |  | POL1_1
|  | 24 |  | 24 | [23 empty] | VV | 0
Díl: | 99 | Staveništní přesun hmot |  |  |  | 0 |  | 0 |  | 0 |  | 0 |  | 0 |  | 0 |  |  |  |  | 0 | [6 empty] | DIL
5 | 999281105R00 | Přesun hmot pro opravy a údržbu objektů pro opravy a údržbu dosavadních objektů včetně vnějších plášťů výšky do 6 m, | t | 0.33854 |  | 0 |  | 0 |  | 0 | 21 | 0 | 0 | 0 | 0 | 0 |  | RTS 25/ II | RTS 25/ II | 0 | 0 |  | Přesun hmot | Běžná |  |  |  | POL7_
Díl: | 713 | Izolace tepelné |  |  |  | 0 |  | 0 |  | 0 |  | 0 |  | 0 |  | 0 |  |  |  |  | 0 | [6 empty] | DIL
6 | 722181212R00 | Izolace vodovodního potrubí návleková z trubic z pěnového polyetylenu, tloušťka stěny 9 mm, d 6 mm, Výrobek izolační pro instalace z polyethylenové pěny (PEF) tvar: pouzdro; s podélným nářezem; vnitřní d = 6 mm; tl = 9 mm; provozní teplota -40 až ... | m | 56 |  | 0 |  | 0 |  | 0 | 21 | 0 | 2e-05 | 0 | 0 | 0 |  | RTS 25/ II | RTS 25/ II | 0 | 0 |  | Práce | Běžná |  |  |  | POL1_0
|  | Termoizolační trubice z pěnového polyetylenu s uzavřenou buněčnou strukturou. | [25 empty] | POP
|  | 56 |  | 56 | [23 empty] | VV | 0
7 | 722181213R00 | Izolace vodovodního potrubí návleková z trubic z pěnového polyetylenu, tloušťka stěny 13 mm, , Výrobek izolační pro instalace z polyethylenové pěny (PEF) tvar: pouzdro; s podélným nářezem; vnitřní d = 12 mm; tl = 13 mm; provozní teplota -40 a... | m | 10 |  | 0 |  | 0 |  | 0 | 21 | 0 | 3e-05 | 0 | 0 | 0 |  | RTS 25/ II | RTS 25/ II | 0 | 0 |  | Práce | Běžná |  |  |  | POL1_7
|  | 10 |  | 10 | [23 empty] | VV | 0
8 | 722181214R00 | Izolace vodovodního potrubí návleková z trubic z pěnového polyetylenu, tloušťka stěny 20 mm, , Výrobek izolační pro instalace z polyethylenové pěny (PEF) tvar: pouzdro; s podélným nářezem; vnitřní d = 15 mm; tl = 20 mm; provozní teplota -40 a... | m | 5 |  | 0 |  | 0 |  | 0 | 21 | 0 | 3e-05 | 0 | 0 | 0 |  | RTS 25/ II | RTS 25/ II | 0 | 0 |  | Práce | Běžná |  |  |  | POL1_7
|  | 5 |  | 5 | [23 empty] | VV | 0
9 | 28377670.RZZ | Páska samolepicí š. 38 mm, dl. 20m | ks | 2 |  | 0 |  | 0 |  | 0 | 21 | 0 | 0 | 0 | 0 | 0 |  | Vlastní | Indiv | 0 | 0 |  | Specifikace | Běžná |  |  |  | POL3_7
|  | 2 |  | 2 | [23 empty] | VV | 0
10 | 28377691.RZ3 | Lepidlo na polyet.návl.izolaci 500 ml | ks | 2 |  | 0 |  | 0 |  | 0 | 21 | 0 | 0 | 0 | 0 | 0 |  | Vlastní | Indiv | 0 | 0 |  | Specifikace | Běžná |  |  |  | POL3_7
|  | Pro lepení příčných i podélných spojů trubic | [25 empty] | POP
|  | 2 |  | 2 | [23 empty] | VV | 0
11 | 998713201R00 | Přesun hmot pro izolace tepelné v objektech výšky do 6 m | % |  |  | 0 |  | 0 |  | 0 | 21 | 0 | 0 | 0 | 0 | 0 |  | RTS 25/ II | RTS 25/ II | 0 | 0 |  | Přesun hmot | Běžná |  |  |  | POL7_
Díl: | 733 | Rozvod potrubí |  |  |  | 0 |  | 0 |  | 0 |  | 0 |  | 0.07 |  | 0.09 |  |  |  |  | 0 | [6 empty] | DIL
12 | 733110806R00 | Demontáž potrubí z ocelových trubek závitových přes 15 do DN 32 | m | 28 |  | 0 |  | 0 |  | 0 | 21 | 0 | 2e-05 | 0 | 0.0032 | 0.09 |  | RTS 25/ II | RTS 25/ II | 0 | 0 |  | Práce | Běžná |  |  |  | POL1_7
|  | 2*3*2+2*8 |  | 28 | [23 empty] | VV | 0
13 | 733163102R00 | Potrubí pro vytápění a chlazení z trubek měděných spojovaných svařováním nebo lepením pájení pomocí kapilárních pájecích tvarovek, D 15 mm, s 1,0 mm, Spojka měděná typ: se zarážkou, jednoznačná; značka: Cu-DHP (CW024A); ds = 15,0 mm; PN 16; teplota média -30 až 110 °C | m | 56 |  | 0 |  | 0 |  | 0 | 21 | 0 | 0.00076 | 0.04 | 0 | 0 |  | RTS 25/ II | RTS 25/ II | 0 | 0 |  | Práce | Běžná |  |  |  | POL1_7
|  | 2*(3,5*8) |  | 56 | [23 empty] | VV | 0
14 | 733163103R00 | Potrubí pro vytápění a chlazení z trubek měděných spojovaných svařováním nebo lepením pájení pomocí kapilárních pájecích tvarovek, D 18 mm, s 1,0 mm, Spojka měděná typ: se zarážkou, jednoznačná; značka: Cu-DHP (CW024A); ds = 18,0 mm; PN 16; teplota média -30 až 110 °C | m | 10 |  | 0 |  | 0 |  | 0 | 21 | 0 | 0.00088 | 0.01 | 0 | 0 |  | RTS 25/ II | RTS 25/ II | 0 | 0 |  | Práce | Běžná |  |  |  | POL1_7
|  | 2*5 |  | 10 | [23 empty] | VV | 0
15 | 733163104R00 | Potrubí pro vytápění a chlazení z trubek měděných spojovaných svařováním nebo lepením pájení pomocí kapilárních pájecích tvarovek, D 22 mm, s 1,0 mm, Spojka měděná typ: se zarážkou, jednoznačná; značka: Cu-DHP (CW024A); ds = 22,0 mm; PN 16; teplota média -30 až 110 °C | m | 5 |  | 0 |  | 0 |  | 0 | 21 | 0 | 0.00101 | 0.01 | 0 | 0 |  | RTS 25/ II | RTS 25/ II | 0 | 0 |  | Práce | Běžná |  |  |  | POL1_7
|  | 5 |  | 5 | [23 empty] | VV | 0
16 | 733165002R00 | Montáž tvarovky měděné pájené pájením na měkko, D 15-22 mm, jeden spoj | kus | 16 |  | 0 |  | 0 |  | 0 | 21 | 0 | 1e-05 | 0 | 0 | 0 |  | RTS 25/ II | RTS 25/ II | 0 | 0 |  | Práce | Běžná |  |  |  | POL1_7
|  | Přechod závitový ocel/CU | [25 empty] | POP
|  | 2*8 |  | 16 | [23 empty] | VV | 0
17 | 733191910RZ3 | Oprava-montáž potrubí závit.DN 20 | ks | 16 |  | 0 |  | 0 |  | 0 | 21 | 0 | 0.00057 | 0.01 | 0 | 0 |  | Vlastní | Indiv | 0 | 0 |  | Práce | Běžná |  |  |  | POL1_7
|  | Odřezání ocelové trubky pro připojení přechodu ocel/CU | [25 empty] | POP
|  | 2*8 |  | 16 | [23 empty] | VV | 0
18 | 904 R02 | Hzs-zkousky v ramci montaz.praci, Topná zkouška | hod | 8 |  | 0 |  | 0 |  | 0 | 21 | 0 | 0 | 0 | 0 | 0 | Prav.M | RTS 25/ II | RTS 25/ II | 0 | 0 |  | HZS | Běžná |  |  |  | POL10_0
|  | 8 |  | 8 | [23 empty] | VV | 0
19 | 31945749 | Spojka bronzová typ: přechodová; značka: CC499K; ds = 22,0 mm; Rp; 1"; PN 16; teplota média -30 až 110 °C | kus | 16 |  | 0 |  | 0 |  | 0 | 21 | 0 | 0 | 0 | 0 | 0 | SPCM | RTS 25/ II | RTS 25/ II | 0 | 0 |  | Specifikace | Běžná |  |  |  | POL3_7
|  | Přechod závitový ocel/CU | [25 empty] | POP
|  | 2*8 |  | 16 | [23 empty] | VV | 0
20 | 998733201R00 | Přesun hmot pro rozvody potrubí v objektech výšky do 6 m | % |  |  | 0 |  | 0 |  | 0 | 21 | 0 | 0 | 0 | 0 | 0 |  | RTS 25/ II | RTS 25/ II | 0 | 0 |  | Přesun hmot | Běžná |  |  |  | POL7_
Díl: | 734 | Armatury |  |  |  | 0 |  | 0 |  | 0 |  | 0 |  | 0.01 |  | 0.11 |  |  |  |  | 0 | [6 empty] | DIL
21 | 734100811R00 | Demontáž přírubových armatur se dvěma přírubami, do DN 50 | kus | 8 |  | 0 |  | 0 |  | 0 | 21 | 0 | 2e-05 | 0 | 0.014 | 0.11 |  | RTS 25/ II | RTS 25/ II | 0 | 0 |  | Práce | Běžná |  |  |  | POL1_7
|  | 8 |  | 8 | [23 empty] | VV | 0
22 | 734209113R00 | Montáž závitové armatury se dvěma závity, G 1/2", bez dodávky materiálu | kus | 12 |  | 0 |  | 0 |  | 0 | 21 | 0 | 0 | 0 | 0 | 0 |  | RTS 25/ II | RTS 25/ II | 0 | 0 |  | Práce | Běžná |  |  |  | POL1_7
|  | . | [25 empty] | POP
|  | 12 |  | 12 | [23 empty] | VV | 0
23 | 734291973R00 | Opravy závitových armatur zpětná montáž hlavic ovládání termostatických ventilů termostatické V 4260 | kus | 12 |  | 0 |  | 0 |  | 0 | 21 | 0 | 0.0001 | 0 | 0 | 0 |  | RTS 25/ II | RTS 23/ II | 0 | 0 |  | Práce | Běžná |  |  |  | POL1_7
|  | . | [25 empty] | POP
|  | 12 |  | 12 | [23 empty] | VV | 0
24 | 734261401RZ3 | Arm roh,přím, G1/2x15 EK přípoj radiátoru VK, vč.montáže | kus | 12 |  | 0 |  | 0 |  | 0 | 21 | 0 | 0.00071 | 0.01 | 0 | 0 |  | Vlastní | Indiv | 0 | 0 |  | Práce | Běžná |  |  |  | POL1_7
|  | 12 |  | 12 | [23 empty] | VV | 0
25 | 734261409T00 | Mtž - spoj eurokonus 15, vč.materiálu | kus | 12 |  | 0 |  | 0 |  | 0 | 21 | 0 | 0.00027 | 0 | 0 | 0 |  | Vlastní | Indiv | 0 | 0 |  | Práce | Běžná |  |  |  | POL1_7
|  | 12 |  | 12 | [23 empty] | VV | 0
26 | 551200075 | ventil radiátorový s přednastavením omezení průtoku; rohový; eurokonus x 1/2; pracovní tlak do 1,00 MPa; ovládání manuální; pracovní teplota do 12 ... | kus | 12 |  | 0 |  | 0 |  | 0 | 21 | 0 | 0 | 0 | 0 | 0 | SPCM | RTS 25/ II | RTS 25/ II | 0 | 0 |  | Specifikace | Běžná |  |  |  | POL3_7
|  | . | [25 empty] | POP
|  | 12 |  | 12 | [23 empty] | VV | 0
27 | 551200110 | šroubení regulační; mosaz; povrch nikl; eurokonus x 1/2"; PN do 10 bar; teplota do 120 °C; tvar rohové | kus | 12 |  | 0 |  | 0 |  | 0 | 21 | 0 | 0 | 0 | 0 | 0 | SPCM | RTS 25/ II | RTS 25/ II | 0 | 0 |  | Specifikace | Běžná |  |  |  | POL3_7
|  | Šroubení k regulaci nebo uzavření. | [25 empty] | POP
|  | 12 |  | 12 | [23 empty] | VV | 0
28 | 998734201R00 | Přesun hmot pro armatury v objektech výšky do 6 m | % |  |  | 0 |  | 0 |  | 0 | 21 | 0 | 0 | 0 | 0 | 0 |  | RTS 25/ II | RTS 25/ II | 0 | 0 |  | Přesun hmot | Běžná |  |  |  | POL7_
Díl: | 735 | Otopná tělesa |  |  |  | 0 |  | 0 |  | 0 |  | 0 |  | 0.27 |  | 0.41 |  |  |  |  | 0 | [6 empty] | DIL
29 | 735000912R00 | Regulace otopného systému při opravách vyregulování dvojregulačních ventilů a kohoutů s termostatickým ovládáním | kus | 12 |  | 0 |  | 0 |  | 0 | 21 | 0 | 0 | 0 | 0 | 0 |  | RTS 25/ II | RTS 25/ II | 0 | 0 |  | Práce | Běžná |  |  |  | POL1_7
|  | 12 |  | 12 | [23 empty] | VV | 0
30 | 735149006R00 | Otopné těleso designové montáž dvouřadých, do délky 3000 mm, bez dodávky materiálu | kus | 4 |  | 0 |  | 0 |  | 0 | 21 | 0 | 0 | 0 | 0 | 0 |  | RTS 25/ II | RTS 25/ II | 0 | 0 |  | Práce | Běžná |  |  |  | POL1_0
|  | 4 |  | 4 | [23 empty] | VV | 0
31 | 735151821R00 | Demontáž otopných těles panelových dvouřadých, stavební délky do 1500 mm | kus | 2 |  | 0 |  | 0 |  | 0 | 21 | 0 | 8e-05 | 0 | 0.02493 | 0.05 |  | RTS 25/ II | RTS 25/ II | 0 | 0 |  | Práce | Běžná |  |  |  | POL1_7
|  | uložení pro zpětné použití | [25 empty] | POP
|  | 2 |  | 2 | [23 empty] | VV | 0
32 | 735151822R00 | Demontáž otopných těles panelových dvouřadých, stavební délky přes 1500 do 2820 mm | kus | 3 |  | 0 |  | 0 |  | 0 | 21 | 0 | 8e-05 | 0 | 0.04675 | 0.14 |  | RTS 25/ II | RTS 25/ II | 0 | 0 |  | Práce | Běžná |  |  |  | POL1_7
|  | uložení pro zpětné použití | [25 empty] | POP
|  | 3 |  | 3 | [23 empty] | VV | 0
33 | 735191905R00 | Ostatní opravy otopných těles odvzdušnění otopných těles | kus | 12 |  | 0 |  | 0 |  | 0 | 21 | 0 | 0 | 0 | 0 | 0 |  | RTS 25/ II | RTS 25/ II | 0 | 0 |  | Práce | Běžná |  |  |  | POL1_7
|  | 12 |  | 12 | [23 empty] | VV | 0
34 | 735191910R00 | Ostatní opravy otopných těles napuštění vody do otopného systému včetně potrubí (bez kotle a ohříváků) otopných těles | soubor | 1 |  | 0 |  | 0 |  | 0 | 21 | 0 | 0 | 0 | 0 | 0 |  | RTS 25/ II | RTS 25/ II | 0 | 0 |  | Práce | Běžná |  |  |  | POL1_7
|  | 1 |  | 1 | [23 empty] | VV | 0
35 | 735211821R00 | Demontáž registrů z ocelových žebrových trubek bez rozřezání z trubek průměru 76/3/156, stavební délky přes 3 do 6 m, o počtu pramenů registru 1 | kus | 3 |  | 0 |  | 0 |  | 0 | 21 | 0 | 0.0002 | 0 | 0.06286 | 0.19 |  | RTS 25/ II | RTS 25/ II | 0 | 0 |  | Práce | Běžná |  |  |  | POL1_7
|  | 3 |  | 3 | [23 empty] | VV | 0
36 | 735291800R00 | Demontáž konzol nebo držáků otopných těles, registrů, konvektorů do odpadu | kus | 38 |  | 0 |  | 0 |  | 0 | 21 | 0 | 1e-05 | 0 | 0.00075 | 0.03 |  | RTS 25/ II | RTS 25/ II | 0 | 0 |  | Práce | Běžná |  |  |  | POL1_7
|  | 38 |  | 38 | [23 empty] | VV | 0
37 | 735494811R00 | Vypuštění vody z otopných soustav bez kotlů, ohříváků, zásobníků a nádrží | m2 | 12.24 |  | 0 |  | 0 |  | 0 | 21 | 0 | 0 | 0 | 0 | 0 |  | RTS 25/ II | RTS 25/ II | 0 | 0 |  | Práce | Běžná |  |  |  | POL1_0
|  | 0,6*(1,8*6+1,5*2+0,8*2) |  | 9.24 | [23 empty] | VV | 0
|  | 3*1 |  | 3 | [23 empty] | VV | 0
38 | 735149001RZ1 | Montáž těles 1 řadých do délky 1600 mm | kus | 1 |  | 0 |  | 0 |  | 0 | 21 | 0 | 0 | 0 | 0 | 0 |  | Vlastní | Indiv | 0 | 0 |  | Práce | Běžná |  |  |  | POL1_0
|  | 1 |  | 1 | [23 empty] | VV | 0
39 | 735149005RZ1 | Montáž těles 2 řadých do délky 1600 mm | kus | 7 |  | 0 |  | 0 |  | 0 | 21 | 0 | 0 | 0 | 0 | 0 |  | Vlastní | Indiv | 0 | 0 |  | Práce | Běžná |  |  |  | POL1_0
|  | 7 |  | 7 | [23 empty] | VV | 0
40 | 48441503R | příslušenství k radiátorům konzola navrtávací univerzální; 15/120 | sada | 54 |  | 0 |  | 0 |  | 0 | 21 | 0 | 0 | 0 | 0 | 0 | SPCM | RTS 25/ II | RTS 20/ II | 0 | 0 |  | Specifikace | Běžná |  |  |  | POL3_7
|  | 54 |  | 54 | [23 empty] | VV | 0
41 | 484416014RZZ | Upevňovací sada pr. 24 /40 | kus | 54 |  | 0 |  | 0 |  | 0 | 21 | 0 | 0 | 0 | 0 | 0 |  | Vlastní | Indiv | 0 | 0 |  | Specifikace | Běžná |  |  |  | POL3_7
|  | 54 |  | 54 | [23 empty] | VV | 0
42 | 484573721.A | Těleso otopné des. Radik typ 10 VKL v. 600 dl. 800 | kus | 1 |  | 0 |  | 0 |  | 0 | 21 | 0 | 0.00994 | 0.01 | 0 | 0 |  | Vlastní | Indiv | 0 | 0 |  | Specifikace | Běžná |  |  |  | POL3_7
|  | 1 |  | 1 | [23 empty] | VV | 0
43 | 48457579.A | Těleso otopné s přirozeným prouděním - deskové; materiál: uhlíková ocel; typ: 22; H = 600 mm; B = 100 mm; L = 800 mm; l = 50 mm; tepelný výkon (50)... | kus | 1 |  | 0 |  | 0 |  | 0 | 21 | 0 | 0.02904 | 0.03 | 0 | 0 | SPCM | RTS 25/ II | RTS 25/ II | 0 | 0 |  | Specifikace | Běžná |  |  |  | POL3_7
|  | 1 |  | 1 | [23 empty] | VV | 0
44 | 48457581.A | Těleso otopné s přirozeným prouděním - deskové; materiál: uhlíková ocel; typ: 22; H = 600 mm; B = 100 mm; L = 1 000 mm; l = 50 mm; tepelný výkon (5... | kus | 1 |  | 0 |  | 0 |  | 0 | 21 | 0 | 0.0363 | 0.04 | 0 | 0 | SPCM | RTS 25/ II | RTS 25/ II | 0 | 0 |  | Specifikace | Běžná |  |  |  | POL3_7
|  | 1 |  | 1 | [23 empty] | VV | 0
45 | 48457583.A | Těleso otopné s přirozeným prouděním - deskové; materiál: uhlíková ocel; typ: 22; H = 600 mm; B = 100 mm; L = 1 200 mm; l = 50 mm; tepelný výkon (5... | kus | 3 |  | 0 |  | 0 |  | 0 | 21 | 0 | 0.04356 | 0.13 | 0 | 0 | SPCM | RTS 25/ II | RTS 25/ II | 0 | 0 |  | Specifikace | Běžná |  |  |  | POL3_7
|  | těleso otopné typ Radik Ventil Kompakt je otopné ocelové deskové těleso se zabudovaným vnitřním propojovacím rozvodem a ventilovou vložkou, s možností levého spodního připojení na otopnou soustavu, je určeno pro otopné soustavy s nuceným oběhem. | [25 empty] | POP |  | těleso otopné typ Radik Ventil Kompakt je otopné ocelové deskové těleso se zabudovaným vnitřním propojovacím rozvodem a ventilovou vložkou, s možností levého spodního připojení na otopnou soustavu, je určeno pro otopné soustavy s nuceným oběhem.
|  | 3 |  | 3 | [23 empty] | VV | 0
46 | 48457585.A | Těleso otopné s přirozeným prouděním - deskové; materiál: uhlíková ocel; typ: 22; H = 600 mm; B = 100 mm; L = 1 600 mm; l = 50 mm; tepelný výkon (5... | kus | 1 |  | 0 |  | 0 |  | 0 | 21 | 0 | 0.05808 | 0.06 | 0 | 0 | SPCM | RTS 25/ II | RTS 25/ II | 0 | 0 |  | Specifikace | Běžná |  |  |  | POL3_7
|  | těleso otopné typ Radik Ventil Kompakt je otopné ocelové deskové těleso se zabudovaným vnitřním propojovacím rozvodem a ventilovou vložkou, s možností levého spodního připojení na otopnou soustavu, je určeno pro otopné soustavy s nuceným oběhem. | [25 empty] | POP |  | těleso otopné typ Radik Ventil Kompakt je otopné ocelové deskové těleso se zabudovaným vnitřním propojovacím rozvodem a ventilovou vložkou, s možností levého spodního připojení na otopnou soustavu, je určeno pro otopné soustavy s nuceným oběhem.
|  | 1 |  | 1 | [23 empty] | VV | 0
47 | 998735201R00 | Přesun hmot pro otopná tělesa v objektech výšky do 6 m | % |  |  | 0 |  | 0 |  | 0 | 21 | 0 | 0 | 0 | 0 | 0 |  | RTS 25/ II | RTS 25/ II | 0 | 0 |  | Přesun hmot | Běžná |  |  |  | POL7_
Díl: | 783 | Nátěry |  |  |  | 0 |  | 0 |  | 0 |  | 0 |  | 0.01 |  | 0 |  |  |  |  | 0 | [6 empty] | DIL
48 | 783424240R00 | Nátěry potrubí a armatur syntetické potrubí, do DN 50 mm, jednonásobné s 1x emailováním a základním nátěrem, Hmota nátěrová funkce: protikorozní; barva: šedá | m | 116 |  | 0 |  | 0 |  | 0 | 21 | 0 | 7e-05 | 0.01 | 0 | 0 |  | RTS 25/ II | RTS 25/ II | 0 | 0 |  | Práce | Běžná |  |  |  | POL1_7
|  | potrubí topení - stávající | [25 empty] | POP
|  | 2*2+2*30+2*5+3*14 |  | 116 | [23 empty] | VV | 0
Díl: | D96 | Přesuny suti a vybouraných hmot |  |  |  | 0 |  | 0 |  | 0 |  | 0 |  | 0 |  | 0 |  |  |  |  | 0 | [6 empty] | DIL
49 | 979087112R00 | Vodorovná doprava suti a vybouraných hmot nakládání suti na dopravní prostředky, | t | 0.82479 |  | 0 |  | 0 |  | 0 | 21 | 0 | 0 | 0 | 0 | 0 |  | RTS 25/ II | RTS 25/ II | 0 | 0 |  | Přesun suti | Běžná |  |  |  | POL8_
|  | . | [25 empty] | POP
50 | 979017112R00 | Svislé přemístění suti k místu nakládky svislé přemístění vybouraných hmot nošením nebo přehazováním k místu nakládky, na výšku do 3,5 m | t | 0.82479 |  | 0 |  | 0 |  | 0 | 21 | 0 | 0 | 0 | 0 | 0 |  | RTS 25/ II | RTS 25/ II | 0 | 0 |  | Přesun suti | Běžná |  |  |  | POL8_
51 | 979081111R00 | Odvoz suti a vybouraných hmot na skládku do 1 km | t | 0.82479 |  | 0 |  | 0 |  | 0 | 21 | 0 | 0 | 0 | 0 | 0 |  | RTS 25/ II | RTS 25/ II | 0 | 0 |  | Přesun suti | Běžná |  |  |  | POL8_
|  | . | [25 empty] | POP
52 | 979081121R00 | Příplatek k odvozu za každý další 1 km | t | 15.671 |  | 0 |  | 0 |  | 0 | 21 | 0 | 0 | 0 | 0 | 0 |  | RTS 25/ II | RTS 25/ II | 0 | 0 |  | Přesun suti | Běžná |  |  |  | POL8_
|  | . | [25 empty] | POP
53 | 979082111R00 | Vnitrostaveništní doprava suti a vybouraných hmot do 10 m | t | 0.82479 |  | 0 |  | 0 |  | 0 | 21 | 0 | 0 | 0 | 0 | 0 |  | RTS 25/ II | RTS 25/ II | 0 | 0 |  | Přesun suti | Běžná |  |  |  | POL8_
|  | . | [25 empty] | POP
54 | 979082121R00 | Vnitrostaveništní doprava suti a vybouraných hmot příplatek k ceně za každých dalších 5 m | t | 8.2479 |  | 0 |  | 0 |  | 0 | 21 | 0 | 0 | 0 | 0 | 0 |  | RTS 25/ II | RTS 25/ II | 0 | 0 |  | Přesun suti | Běžná |  |  |  | POL8_
|  | . | [25 empty] | POP
55 | 979999997R00 | Poplatek za recyklaci, směsi suti betonu, cihel, tašek a keramiky, kusovost do 1600 cm2, skupina 17 01 07 z Katalogu odpadů | t | 0.82479 |  | 0 |  | 0 |  | 0 | 21 | 0 | 0 | 0 | 0 | 0 |  | RTS 25/ II | RTS 25/ II | 0 | 0 |  | Přesun suti | Běžná |  |  |  | POL8_
|  | včetně likvidace nebezpečného odpadu | [25 empty] | POP
[26 empty] | 12 | 21 | DPH
| Celkem |  |  |  |  | 0 | [19 empty] | 0 | 0 | SUM
END
Note on S6: Jedná se o informaci, zda se jedná o položku, která je do rozpočtu zadána z cenové soustavy RTS, nebo vlastní.
Note on T6: Jedná se o název CÚ, která je zadána u položky rozpočtu

## 01 06 Pol
Položkový soupis prací a dodávek | [27 empty] | #TypZaznamu#
S: | 20250813 | Sklady SZZ | [25 empty] | STA
O: | 01 | Sklady SZZ | [22 empty] | STA |  |  | OBJ
R: | 06 | Vzduchotechnika | [25 empty] | ROZ
P.č. | Číslo položky | Název položky | MJ | Množství | Cena / MJ | Celkem | Dodávka | Dodávka celk. | Montáž | Montáž celk. | DPH | Cena s DPH | Hmotnost / MJ | Hmotnost celk.(t) | Dem. hmotnost / MJ | Dem. hmotnost celk.(t) | Ceník | Cen. soustava / platnost | Cenová úroveň | Nhod / MJ | Nhod celk. | Dodavatel | Typ položky | Stav položky
Díl: | 2 | Základy a zvláštní zakládání |  |  |  | 0 |  | 0 |  | 0 |  | 0 |  | 0 |  | 0 |  |  |  |  | 0 | [6 empty] | DIL
1 | 240080854RZ1 | Izolace tepelná potrubí kruhového do d=250 | m | 2 |  | 0 |  | 0 |  | 0 | 21 | 0 | 0 | 0 | 0 | 0 |  | Vlastní | Indiv | 0 | 0 |  | Práce | Běžná |  |  |  | POL1_0
|  | Montáž tepelné izolace z min.vlny tl.30mm s povrchem z Al na šestihranném pletivu. | [25 empty] | POP
|  | 2 |  | 2 | [23 empty] | VV | 0
Díl: | 94 | Lešení a stavební výtahy |  |  |  | 0 |  | 0 |  | 0 |  | 0 |  | 0.03 |  | 0 |  |  |  |  | 0 | [6 empty] | DIL
2 | 941955003R00 | Lešení lehké pracovní pomocné pomocné, o výšce lešeňové podlahy přes 1,9 do 2,5 m | m2 | 5 |  | 0 |  | 0 |  | 0 | 21 | 0 | 0.00592 | 0.03 | 0 | 0 |  | RTS 25/ II | RTS 25/ II | 0 | 0 |  | Práce | Běžná |  |  |  | POL1_1
|  | 5 |  | 5 | [23 empty] | VV | 0
Díl: | 97 | Přesuny suti a vybouraných hmot |  |  |  | 0 |  | 0 |  | 0 |  | 0 |  | 0 |  | 0.03 |  |  |  |  | 0 | [6 empty] | DIL
3 | 972011311R00 | Vybourání otvorů z lehkých betonů v prefabrikovaných stropech tloušťky do 120 mm, plochy do 0,25 m2 | kus | 1 |  | 0 |  | 0 |  | 0 | 21 | 0 | 0.00133 | 0 | 0.018 | 0.02 |  | RTS 25/ II | RTS 25/ II | 0 | 0 |  | Práce | Běžná |  |  |  | POL1_1
|  | prostup střechou | [25 empty] | POP
|  | 1 |  | 1 | [23 empty] | VV | 0
4 | 974054711R00 | Dodatečné vyřezání otvoru ve stěně ze sádrokartonových desek, plochy do 0,25 m2 | kus | 3 |  | 0 |  | 0 |  | 0 | 21 | 0 | 0 | 0 | 0.00222 | 0.01 |  | RTS 25/ II | RTS 25/ II | 0 | 0 |  | Práce | Běžná |  |  |  | POL1_
|  | 3 |  | 3 | [23 empty] | VV | 0
Díl: | 99 | Staveništní přesun hmot |  |  |  | 0 |  | 0 |  | 0 |  | 0 |  | 0 |  | 0 |  |  |  |  | 0 | [6 empty] | DIL
5 | 999281105R00 | Přesun hmot pro opravy a údržbu objektů pro opravy a údržbu dosavadních objektů včetně vnějších plášťů výšky do 6 m, | t | 0.03093 |  | 0 |  | 0 |  | 0 | 21 | 0 | 0 | 0 | 0 | 0 |  | RTS 25/ II | RTS 25/ II | 0 | 0 |  | Přesun hmot | Běžná |  |  |  | POL7_
Díl: | 733 | Rozvod potrubí |  |  |  | 0 |  | 0 |  | 0 |  | 0 |  | 0 |  | 0 |  |  |  |  | 0 | [6 empty] | DIL
6 | 728115411R00 | Montáž potrubí ohebného kruhového z hliníkového laminátu nebo hliníkové fólie, se zvukovou nebo tepelnou izolací, o průměru do d 100 mm | m | 1.5 |  | 0 |  | 0 |  | 0 | 21 | 0 | 0 | 0 | 0 | 0 |  | RTS 25/ II | RTS 25/ II | 0 | 0 |  | Práce | Běžná |  |  |  | POL1_7
|  | . | [25 empty] | POP
|  | 3*0,5 |  | 1.5 | [23 empty] | VV | 0
7 | 4298150140.RZ3 | Hadice ohebná tepel.izolovaná - 25,102mm | m | 1.5 |  | 0 |  | 0 |  | 0 | 21 | 0 | 0 | 0 | 0 | 0 |  | Vlastní | Indiv | 0 | 0 |  | Specifikace | Běžná |  |  |  | POL3_9
|  | . | [25 empty] | POP
|  | 3*0,5 |  | 1.5 | [23 empty] | VV | 0
8 | 998733201R00 | Přesun hmot pro rozvody potrubí v objektech výšky do 6 m | % |  |  | 0 |  | 0 |  | 0 | 21 | 0 | 0 | 0 | 0 | 0 |  | RTS 25/ II | RTS 25/ II | 0 | 0 |  | Přesun hmot | Běžná |  |  |  | POL7_
Díl: | 767 | Konstrukce zámečnické |  |  |  | 0 |  | 0 |  | 0 |  | 0 |  | 0 |  | 0 |  |  |  |  | 0 | [6 empty] | DIL
9 | 767995101R00 | Výroba a montáž atypických kovovových doplňků staveb hmotnosti do 5 kg | kg | 20 |  | 0 |  | 0 |  | 0 | 21 | 0 | 6e-05 | 0 | 0 | 0 |  | RTS 25/ II | RTS 25/ II | 0 | 0 |  | Práce | Běžná |  |  |  | POL1_7
|  | 20 |  | 20 | [23 empty] | VV | 0
10 | 998767201R00 | Přesun hmot pro kovové stavební doplňk. konstrukce v objektech výšky do 6 m | % |  |  | 0 |  | 0 |  | 0 | 21 | 0 | 0 | 0 | 0 | 0 |  | RTS 25/ II | RTS 25/ II | 0 | 0 |  | Přesun hmot | Běžná |  |  |  | POL7_
Díl: | M24 | Montáže vzduchotechnických zařízení |  |  |  | 0 |  | 0 |  | 0 |  | 0 |  | 0.04 |  | 0 |  |  |  |  | 0 | [6 empty] | DIL
11 | 240070148R00 | Hlavice samotahová CAGI velikost 125 | kus | 1 |  | 0 |  | 0 |  | 0 | 21 | 0 | 0 | 0 | 0 | 0 |  | RTS 25/ II | RTS 13/ I | 0 | 0 |  | Práce | Běžná |  |  |  | POL1_9
|  | 1 |  | 1 | [23 empty] | VV | 0
12 | 240071102R00 | Ventil talířový z termoplastů vel. 100,160,250 | kus | 3 |  | 0 |  | 0 |  | 0 | 21 | 0 | 0 | 0 | 0 | 0 |  | RTS 25/ II | RTS 13/ I | 0 | 0 |  | Práce | Běžná |  |  |  | POL1_0
|  | 3 |  | 3 | [23 empty] | VV | 0
13 | 240080001R00 | Potrubí kruhové sk. I. PK 120311 do d 100 | m | 6 |  | 0 |  | 0 |  | 0 | 21 | 0 | 0 | 0 | 0 | 0 |  | RTS 25/ II | RTS 13/ I | 0 | 0 |  | Práce | Běžná |  |  |  | POL1_9
|  | 2+2+1,5+0,5 |  | 6 | [23 empty] | VV | 0
14 | 240010331RZ3 | Montáž ventilítoru | kus | 1 |  | 0 |  | 0 |  | 0 | 21 | 0 | 0 | 0 | 0 | 0 |  | Vlastní | Indiv | 0 | 0 |  | Práce | Běžná |  |  |  | POL1_0
|  | 1 |  | 1 | [23 empty] | VV | 0
15 | 240010332RZ3 | Montáž tlumiče hluku | kus | 1 |  | 0 |  | 0 |  | 0 | 21 | 0 | 0 | 0 | 0 | 0 |  | Vlastní | Indiv | 0 | 0 |  | Práce | Běžná |  |  |  | POL1_0
|  | 1 |  | 1 | [23 empty] | VV | 0
16 | 240071362RZ2 | Montáž dveřních mřížek - všechny typy | kus | 4 |  | 0 |  | 0 |  | 0 | 21 | 0 | 0 | 0 | 0 | 0 |  | Vlastní | Indiv | 0 | 0 |  | Práce | Běžná |  |  |  | POL1_9
|  | 4 |  | 4 | [23 empty] | VV | 0
17 | 240080799RZ5 | Kotvení, těsnění, spojovací materiál | kg | 25 |  | 0 |  | 0 |  | 0 | 21 | 0 | 0 | 0 | 0 | 0 |  | Vlastní | Indiv | 0 | 0 |  | Práce | Běžná |  |  |  | POL1_9
|  | 25 |  | 25 | [23 empty] | VV | 0
18 | 904 R01 | Hzs-zkousky v ramci montaz.praci, Komplexni vyzkouseni | h | 4 |  | 0 |  | 0 |  | 0 | 21 | 0 | 0 | 0 | 0 | 0 | Prav.M | RTS 25/ II | RTS 25/ II | 0 | 0 |  | HZS | Běžná |  |  |  | POL10_0
|  | 4 |  | 4 | [23 empty] | VV | 0
19 | 283550243.RZ3 | Páska samolepicí a těsnící ALU š=50mm/33m | kus | 2 |  | 0 |  | 0 |  | 0 | 21 | 0 | 1e-05 | 0 | 0 | 0 |  | Vlastní | Indiv | 0 | 0 |  | Specifikace | Běžná |  |  |  | POL3_9
|  | 2 |  | 2 | [23 empty] | VV | 0
20 | 42911707.RZ1 | Ventilátor 1 dle specifikace | kus | 1 |  | 0 |  | 0 |  | 0 | 21 | 0 | 0.025 | 0.03 | 0 | 0 |  | Vlastní | Indiv | 0 | 0 |  | Specifikace | Běžná |  |  |  | POL3_9
|  | POTRUBNÍ TICHÝ DIAGONÁLNÍ VENTILÁTOR | [25 empty] | POP
|  | např. TD 160/100 NT SILENT S DOBĚHEM | [25 empty] | POP
|  | maximální průtok vzduchu 160 m3/h | [25 empty] | POP
|  | příkon 29 W | [25 empty] | POP
|  | hlučnost 24 dB | [25 empty] | POP
|  | krytí IP 54 | [25 empty] | POP
|  | proud 0,17 A | [25 empty] | POP
|  | napětí 230 V | [25 empty] | POP
|  | 1 |  | 1 | [23 empty] | VV | 0
21 | 42911710.RZ1 | Tlumič hluku 500/100 | kus | 1 |  | 0 |  | 0 |  | 0 | 21 | 0 | 0.002 | 0 | 0 | 0 |  | Vlastní | Indiv | 0 | 0 |  | Specifikace | Běžná |  |  |  | POL3_9
|  | 1 |  | 1 | [23 empty] | VV | 0
22 | 42971073.RZ3 | Klapka zpětná kruh.dvoukřídlá - d=100 | kus | 1 |  | 0 |  | 0 |  | 0 | 21 | 0 | 0.00043 | 0 | 0 | 0 |  | Vlastní | Indiv | 0 | 0 |  | Specifikace | Běžná |  |  |  | POL3_9
|  | 1 |  | 1 | [23 empty] | VV | 0
23 | 4297311041 | Mřížka dveřní hliníková oboustranná 400x100 | kus | 2 |  | 0 |  | 0 |  | 0 | 21 | 0 | 0 | 0 | 0 | 0 |  | Vlastní | Indiv | 0 | 0 |  | Specifikace | Běžná |  |  |  | POL3_9
|  | 2 |  | 2 | [23 empty] | VV | 0
24 | 4297311042 | Mřížka dveřní hliníková oboustranná 300x100 | kus | 2 |  | 0 |  | 0 |  | 0 | 21 | 0 | 0 | 0 | 0 | 0 |  | Vlastní | Indiv | 0 | 0 |  | Specifikace | Běžná |  |  |  | POL3_9
|  | 2 |  | 2 | [23 empty] | VV | 0
25 | 42981270 | trouba do potrubí vzduchotechniky; kruhová; ocelová; povrch pozink; rozměr d = 100, délka 1000 mm; rozsah teplot -40 až 70 °C | kus | 6 |  | 0 |  | 0 |  | 0 | 21 | 0 | 0.00161 | 0.01 | 0 | 0 | SPCM | RTS 25/ II | RTS 24/ I | 0 | 0 |  | Specifikace | Běžná |  |  |  | POL3_9
|  | 6 |  | 6 | [23 empty] | VV | 0
26 | 429822002R | tvarovka do potrubí kruhová; oblouk segmentový 90°; d = 100 mm; materiál ocel; povrch pozink; se 3-mi segmenty | kus | 4 |  | 0 |  | 0 |  | 0 | 21 | 0 | 0.0006 | 0 | 0 | 0 | SPCM | RTS 25/ II | RTS 25/ II | 0 | 0 |  | Specifikace | Běžná |  |  |  | POL3_9
|  | 4 |  | 4 | [23 empty] | VV | 0
27 | 429823002R | tvarovka do potrubí kruhová; rozbočka jednostranná T 90°; d = 100 mm, d1=100 mm; materiál ocel; povrch pozink | kus | 1 |  | 0 |  | 0 |  | 0 | 21 | 0 | 0.0006 | 0 | 0 | 0 | SPCM | RTS 25/ II | RTS 25/ II | 0 | 0 |  | Specifikace | Běžná |  |  |  | POL3_9
|  | 1 |  | 1 | [23 empty] | VV | 0
28 | 63153564.RZ2 | Rohož izolační 65kg/m3 3000x1000x 30 mm | m2 | 0.8 |  | 0 |  | 0 |  | 0 | 21 | 0 | 0.004 | 0 | 0 | 0 |  | Vlastní | Indiv | 0 | 0 |  | Specifikace | Běžná |  |  |  | POL3_9
|  | Rohož našitá na drátěném pletivu | [25 empty] | POP
|  | Součinitel tepelné vodivosti: 0,042 W/m . K | [25 empty] | POP
|  | 2*0,4 |  | 0.8 | [23 empty] | VV | 0
Díl: | D96 | Přesuny suti a vybouraných hmot |  |  |  | 0 |  | 0 |  | 0 |  | 0 |  | 0 |  | 0 |  |  |  |  | 0 | [6 empty] | DIL
29 | 979087112R00 | Vodorovná doprava suti a vybouraných hmot nakládání suti na dopravní prostředky, | t | 0.02466 |  | 0 |  | 0 |  | 0 | 21 | 0 | 0 | 0 | 0 | 0 |  | RTS 25/ II | RTS 25/ II | 0 | 0 |  | Přesun suti | Běžná |  |  |  | POL8_
30 | 979017112R00 | Svislé přemístění suti k místu nakládky svislé přemístění vybouraných hmot nošením nebo přehazováním k místu nakládky, na výšku do 3,5 m | t | 0.02466 |  | 0 |  | 0 |  | 0 | 21 | 0 | 0 | 0 | 0 | 0 |  | RTS 25/ II | RTS 25/ II | 0 | 0 |  | Přesun suti | Běžná |  |  |  | POL8_
31 | 979081111R00 | Odvoz suti a vybouraných hmot na skládku do 1 km | t | 0.02466 |  | 0 |  | 0 |  | 0 | 21 | 0 | 0 | 0 | 0 | 0 |  | RTS 25/ II | RTS 25/ II | 0 | 0 |  | Přesun suti | Běžná |  |  |  | POL8_
32 | 979081121R00 | Příplatek k odvozu za každý další 1 km | t | 0.46854 |  | 0 |  | 0 |  | 0 | 21 | 0 | 0 | 0 | 0 | 0 |  | RTS 25/ II | RTS 25/ II | 0 | 0 |  | Přesun suti | Běžná |  |  |  | POL8_
33 | 979082111R00 | Vnitrostaveništní doprava suti a vybouraných hmot do 10 m | t | 0.02466 |  | 0 |  | 0 |  | 0 | 21 | 0 | 0 | 0 | 0 | 0 |  | RTS 25/ II | RTS 25/ II | 0 | 0 |  | Přesun suti | Běžná |  |  |  | POL8_
34 | 979082121R00 | Vnitrostaveništní doprava suti a vybouraných hmot příplatek k ceně za každých dalších 5 m | t | 0.2466 |  | 0 |  | 0 |  | 0 | 21 | 0 | 0 | 0 | 0 | 0 |  | RTS 25/ II | RTS 25/ II | 0 | 0 |  | Přesun suti | Běžná |  |  |  | POL8_
35 | 979999997R00 | Poplatek za recyklaci, směsi suti betonu, cihel, tašek a keramiky, kusovost do 1600 cm2, skupina 17 01 07 z Katalogu odpadů | t | 0.02466 |  | 0 |  | 0 |  | 0 | 21 | 0 | 0 | 0 | 0 | 0 |  | RTS 25/ II | RTS 25/ II | 0 | 0 |  | Přesun suti | Běžná |  |  |  | POL8_
|  | včetně likvidace nebezpečného odpadu | [25 empty] | POP
[26 empty] | 12 | 21 | DPH
| Celkem |  |  |  |  | 0 | [19 empty] | 0 | 0 | SUM
END
Note on S6: Jedná se o informaci, zda se jedná o položku, která je do rozpočtu zadána z cenové soustavy RTS, nebo vlastní.
Note on T6: Jedná se o název CÚ, která je zadána u položky rozpočtu

## 01 07 Pol
Položkový soupis prací a dodávek | [27 empty] | #TypZaznamu#
S: | 20250813 | Sklady SZZ | [25 empty] | STA
O: | 01 | Sklady SZZ | [22 empty] | STA |  |  | OBJ
R: | 07 | Zdravoinstalace | [25 empty] | ROZ
P.č. | Číslo položky | Název položky | MJ | Množství | Cena / MJ | Celkem | Dodávka | Dodávka celk. | Montáž | Montáž celk. | DPH | Cena s DPH | Hmotnost / MJ | Hmotnost celk.(t) | Dem. hmotnost / MJ | Dem. hmotnost celk.(t) | Ceník | Cen. soustava / platnost | Cenová úroveň | Nhod / MJ | Nhod celk. | Dodavatel | Typ položky | Stav položky
Díl: | 1 | Zemní práce |  |  |  | 0 |  | 0 |  | 0 |  | 0 |  | 1.76 |  | 0.88 |  |  |  |  | 0 | [6 empty] | DIL
1 | 113231113R00 | Bourání liniových odvodňovacích žabů zatížení A15, šířka žlabu 130 mm | m | 7.5 |  | 0 |  | 0 |  | 0 | 21 | 0 | 0 | 0 | 0.11739 | 0.88 |  | RTS 25/ II | RTS 25/ II | 0 | 0 |  | Práce | Běžná |  |  |  | POL1_1
|  | 2*2+3,5 |  | 7.5 | [23 empty] | VV | 0
2 | 122201109R00 | Odkopávky a prokopávky nezapažené v hornině 3 příplatek k cenám za lepivost horniny | m3 | 1.68 |  | 0 |  | 0 |  | 0 | 21 | 0 | 0 | 0 | 0 | 0 |  | RTS 25/ II | RTS 25/ II | 0 | 0 |  | Práce | Běžná |  |  |  | POL1_0
|  | 7*0,3*0,8 |  | 1.68 | [23 empty] | VV | 0
3 | 139711101RT3 | Vykopávka v uzavřených prostorách v hornině 3 | m3 | 1.68 |  | 0 |  | 0 |  | 0 | 21 | 0 | 0 | 0 | 0 | 0 |  | RTS 25/ II | RTS 25/ II | 0 | 0 |  | Práce | Běžná |  |  |  | POL1_1
|  | 7*0,3*0,8 |  | 1.68 | [23 empty] | VV | 0
4 | 161101101R00 | Svislé přemístění výkopku z horniny 1 až 4, při hloubce výkopu přes 1 do 2,5 m | m3 | 1.68 |  | 0 |  | 0 |  | 0 | 21 | 0 | 0 | 0 | 0 | 0 |  | RTS 25/ II | RTS 25/ II | 0 | 0 |  | Práce | Běžná |  |  |  | POL1_1
|  | 7*0,3*0,8 |  | 1.68 | [23 empty] | VV | 0
5 | 162201102R00 | Vodorovné přemístění výkopku z horniny 1 až 4, na vzdálenost přes 20 do 50 m | m3 | 1.68 |  | 0 |  | 0 |  | 0 | 21 | 0 | 0 | 0 | 0 | 0 |  | RTS 25/ II | RTS 25/ II | 0 | 0 |  | Práce | Běžná |  |  |  | POL1_1
|  | 7*0,3*0,8 |  | 1.68 | [23 empty] | VV | 0
6 | 162701105R00 | Vodorovné přemístění výkopku z horniny 1 až 4, na vzdálenost přes 9 000 do 10 000 m | m3 | 1.68 |  | 0 |  | 0 |  | 0 | 21 | 0 | 0 | 0 | 0 | 0 |  | RTS 25/ II | RTS 25/ II | 0 | 0 |  | Práce | Běžná |  |  |  | POL1_1
|  | 7*0,3*0,8 |  | 1.68 | [23 empty] | VV | 0
7 | 167101101R00 | Nakládání, skládání, překládání neulehlého výkopku nakládání výkopku do 100 m3, z horniny 1 až 4 | m3 | 1.68 |  | 0 |  | 0 |  | 0 | 21 | 0 | 0 | 0 | 0 | 0 |  | RTS 25/ II | RTS 25/ II | 0 | 0 |  | Práce | Běžná |  |  |  | POL1_1
|  | 7*0,3*0,8 |  | 1.68 | [23 empty] | VV | 0
8 | 175101101R00 | Obsyp potrubí bez prohození sypaniny, bez dodávky obsypového materiálu | m3 | 1.68 |  | 0 |  | 0 |  | 0 | 21 | 0 | 0 | 0 | 0 | 0 |  | RTS 25/ II | RTS 25/ II | 0 | 0 |  | Práce | Běžná |  |  |  | POL1_1
|  | 7*0,3*0,8 |  | 1.68 | [23 empty] | VV | 0
9 | 171204113RZ1 | Veškeré náklady zhotovitele spojené s odvozem a, likvidací výkopku | m3 | 1.68 |  | 0 |  | 0 |  | 0 | 21 | 0 | 0 | 0 | 0 | 0 |  | Vlastní | Indiv | 0 | 0 |  | Práce | Běžná |  |  |  | POL1_1
|  | v souladu se zákonem č. 541/2020 Sb. v platném znění. | [25 empty] | POP
|  | V položce je zahrnuto naložení, svislý a vodorovný přesun včetně likvidace výkopku v souladu se zákonem o odpadech dle technologie a místa určených zhotovitem, včetně poplatků za uložení. | [25 empty] | POP |  | V položce je zahrnuto naložení, svislý a vodorovný přesun včetně likvidace výkopku v souladu se zákonem o odpadech dle technologie a místa určených zhotovitem, včetně poplatků za uložení.
|  | 7*0,3*0,8 |  | 1.68 | [23 empty] | VV | 0
10 | 583315024R | kamenivo přírodní těžené frakce 8,0 až 16,0 mm; třída B; Moravskoslezský kraj | t | 1.764 |  | 0 |  | 0 |  | 0 | 21 | 0 | 1 | 1.76 | 0 | 0 | SPCM | RTS 25/ II | RTS 20/ II | 0 | 0 |  | Specifikace | Běžná |  |  |  | POL3_1
|  | 0,3*0,3*7*2,8 |  | 1.76 | [23 empty] | VV | 0
Díl: | 4 | Vodorovné konstrukce |  |  |  | 0 |  | 0 |  | 0 |  | 0 |  | 0.36 |  | 0 |  |  |  |  | 0 | [6 empty] | DIL
11 | 451572211R00 | Lože pod potrubí, stoky a drobné objekty z kameniva těženého 4÷8 mm, Kamenivo přírodní těžené; frakce 4,0 až 8,0 mm | m3 | 0.315 |  | 0 |  | 0 |  | 0 | 21 | 0 | 1.1322 | 0.36 | 0 | 0 |  | RTS 25/ II | RTS 25/ II | 0 | 0 |  | Práce | Běžná |  |  |  | POL1_1
|  | 0,3*0,15*7 |  | 0.32 | [23 empty] | VV | 0
Díl: | 61 | Upravy povrchů vnitřní |  |  |  | 0 |  | 0 |  | 0 |  | 0 |  | 0.33 |  | 0 |  |  |  |  | 0 | [6 empty] | DIL
12 | 612403386R00 | Hrubá výplň rýh ve stěnách, jakoukoliv maltou maltou ze suchých směsí 100 x 100 mm, Malta zdicí obyčejná (G); pojivo: vápenocementové; zrnitost do 4,0 mm; M 5 N/mm2 | m | 11 |  | 0 |  | 0 |  | 0 | 21 | 0 | 0.01733 | 0.19 | 0 | 0 |  | RTS 25/ II | RTS 25/ II | 0 | 0 |  | Práce | Běžná |  |  |  | POL1_1
|  | 10 |  | 10 | [23 empty] | VV | 0
|  | 1 |  | 1 | [23 empty] | VV | 0
13 | 612403399RT2 | Hrubá výplň rýh ve stěnách, jakoukoliv maltou maltou ze suchých směsí jakékoliv šířky, Omítka s anorganickým pojivem obyčejná (GP), jádrová; pojivo: vápenocementové; zrnitost do 4,0 mm; nanášení: ručně | m2 | 2 |  | 0 |  | 0 |  | 0 | 21 | 0 | 0.068 | 0.14 | 0 | 0 |  | RTS 25/ II | RTS 25/ II | 0 | 0 |  | Práce | Běžná |  |  |  | POL1_1
|  | . | [25 empty] | POP
|  | 2 |  | 2 | [23 empty] | VV | 0
Díl: | 8 | Trubní vedení |  |  |  | 0 |  | 0 |  | 0 |  | 0 |  | 0.63 |  | 0 |  |  |  |  | 0 | [6 empty] | DIL
14 | 899623151R00 | Obetonování potrubí nebo zdiva stok betonem prostým třídy C 16/20 | m3 | 0.25 |  | 0 |  | 0 |  | 0 | 21 | 0 | 2.525 | 0.63 | 0 | 0 |  | RTS 25/ II | RTS 25/ II | 0 | 0 |  | Práce | Běžná |  |  |  | POL1_1
|  | napojení na stávající kanalizaci | [25 empty] | POP
|  | 0,5*0,5*0,5*2 |  | 0.25 | [23 empty] | VV | 0
Díl: | 96 | Bourání konstrukcí |  |  |  | 0 |  | 0 |  | 0 |  | 0 |  | 0.01 |  | 1.93 |  |  |  |  | 0 | [6 empty] | DIL
15 | 961044111R00 | Bourání základů z betonu prostého | m3 | 0.5 |  | 0 |  | 0 |  | 0 | 21 | 0 | 0 | 0 | 2 | 1 |  | RTS 25/ II | RTS 25/ II | 0 | 0 |  | Práce | Běžná |  |  |  | POL1_1
|  | 0,5 |  | 0.5 | [23 empty] | VV | 0
16 | 969021131R00 | Vybourání kanalizačního potrubí do DN 300 | m | 10 |  | 0 |  | 0 |  | 0 | 21 | 0 | 0.00059 | 0.01 | 0.093 | 0.93 |  | RTS 25/ II | RTS 25/ II | 0 | 0 |  | Práce | Běžná |  |  |  | POL1_1
|  | 10 |  | 10 | [23 empty] | VV | 0
Díl: | 97 | Prorážení otvorů |  |  |  | 0 |  | 0 |  | 0 |  | 0 |  | 0.01 |  | 0.24 |  |  |  |  | 0 | [6 empty] | DIL
17 | 971035131R00 | Vybourání otvorů ve zdivu cihelném z jakýchkoliv cihel pálených na maltu cementovou, průměr profilu do 60 mm, tloušťky do 150 mm | kus | 4 |  | 0 |  | 0 |  | 0 | 21 | 0 | 0 | 0 | 0.001 | 0 |  | RTS 25/ II | RTS 25/ II | 0 | 0 |  | Práce | Běžná |  |  |  | POL1_1
|  | 4 |  | 4 | [23 empty] | VV | 0
18 | 973031324R00 | Vysekání v cihelném zdivu výklenků a kapes kapes na jakoukoliv maltu vápennou nebo vápenocementovou, plochy do 0,1 m2, hloubky do 150 mm | kus | 4 |  | 0 |  | 0 |  | 0 | 21 | 0 | 0.00049 | 0 | 0.015 | 0.06 |  | RTS 25/ II | RTS 25/ II | 0 | 0 |  | Práce | Běžná |  |  |  | POL1_1
|  | 4 |  | 4 | [23 empty] | VV | 0
19 | 974031143R00 | Vysekání rýh v jakémkoliv zdivu cihelném v ploše do hloubky 70 mm, šířky do 100 mm | m | 11 |  | 0 |  | 0 |  | 0 | 21 | 0 | 0.00049 | 0.01 | 0.013 | 0.14 |  | RTS 25/ II | RTS 25/ II | 0 | 0 |  | Práce | Běžná |  |  |  | POL1_1
|  | 10 |  | 10 | [23 empty] | VV | 0
|  | 1 |  | 1 | [23 empty] | VV | 0
20 | 974031153R00 | Vysekání rýh v jakémkoliv zdivu cihelném v ploše do hloubky 100 mm, šířky do 100 mm | m | 2 |  | 0 |  | 0 |  | 0 | 21 | 0 | 0.00049 | 0 | 0.018 | 0.04 |  | RTS 25/ II | RTS 25/ II | 0 | 0 |  | Práce | Běžná |  |  |  | POL1_1
|  | . | [25 empty] | POP
|  | 2 |  | 2 | [23 empty] | VV | 0
Díl: | 99 | Staveništní přesun hmot |  |  |  | 0 |  | 0 |  | 0 |  | 0 |  | 0 |  | 0 |  |  |  |  | 0 | [6 empty] | DIL
21 | 999281105R00 | Přesun hmot pro opravy a údržbu objektů pro opravy a údržbu dosavadních objektů včetně vnějších plášťů výšky do 6 m, | t | 3.0928 |  | 0 |  | 0 |  | 0 | 21 | 0 | 0 | 0 | 0 | 0 |  | RTS 25/ II | RTS 25/ II | 0 | 0 |  | Přesun hmot | Běžná |  |  |  | POL7_
Díl: | 713 | Izolace tepelné |  |  |  | 0 |  | 0 |  | 0 |  | 0 |  | 0 |  | 0 |  |  |  |  | 0 | [6 empty] | DIL
22 | 722181212RT8 | Izolace vodovodního potrubí návleková z trubic z pěnového polyetylenu, tloušťka stěny 9 mm, d 25 mm, Výrobek izolační pro instalace z polyethylenové pěny (PEF) tvar: pouzdro; s podélným nářezem; vnitřní d = 25 mm; tl = 9 mm; provozní teplota -40 až... | m | 11 |  | 0 |  | 0 |  | 0 | 21 | 0 | 6e-05 | 0 | 0 | 0 |  | RTS 25/ II | RTS 25/ II | 0 | 0 |  | Práce | Běžná |  |  |  | POL1_7
|  | Termoizolační trubice z pěnového polyetylenu s uzavřenou buněčnou strukturou. | [25 empty] | POP
|  | 10 |  | 10 | [23 empty] | VV | 0
|  | 1 |  | 1 | [23 empty] | VV | 0
23 | 722181213RT7 | Izolace vodovodního potrubí návleková z trubic z pěnového polyetylenu, tloušťka stěny 13 mm, d 22 mm, Výrobek izolační pro instalace z polyethylenové pěny (PEF) tvar: pouzdro; s podélným nářezem; vnitřní d = 22 mm; tl = 13 mm; provozní teplota -40 a... | m | 9 |  | 0 |  | 0 |  | 0 | 21 | 0 | 4e-05 | 0 | 0 | 0 |  | RTS 25/ II | RTS 25/ II | 0 | 0 |  | Práce | Běžná |  |  |  | POL1_7
|  | 8 |  | 8 | [23 empty] | VV | 0
|  | 1 |  | 1 | [23 empty] | VV | 0
24 | 722181213RT8 | Izolace vodovodního potrubí návleková z trubic z pěnového polyetylenu, tloušťka stěny 13 mm, d 25 mm, Výrobek izolační pro instalace z polyethylenové pěny (PEF) tvar: pouzdro; s podélným nářezem; vnitřní d = 25 mm; tl = 13 mm; provozní teplota -40 a... | m | 8 |  | 0 |  | 0 |  | 0 | 21 | 0 | 6e-05 | 0 | 0 | 0 |  | RTS 25/ II | RTS 25/ II | 0 | 0 |  | Práce | Běžná |  |  |  | POL1_7
|  | 8 |  | 8 | [23 empty] | VV | 0
25 | 28377670.RZZ | Páska samolepicí š. 38 mm, dl. 20m | ks | 1 |  | 0 |  | 0 |  | 0 | 21 | 0 | 0 | 0 | 0 | 0 |  | Vlastní | Indiv | 0 | 0 |  | Specifikace | Běžná |  |  |  | POL3_7
|  | 1 |  | 1 | [23 empty] | VV | 0
26 | 28377691.RZ3 | Lepidlo na polyet.návl.izolaci 500 ml | ks | 1 |  | 0 |  | 0 |  | 0 | 21 | 0 | 0 | 0 | 0 | 0 |  | Vlastní | Indiv | 0 | 0 |  | Specifikace | Běžná |  |  |  | POL3_7
|  | Pro lepení příčných i podélných spojů trubic | [25 empty] | POP
|  | 1 |  | 1 | [23 empty] | VV | 0
27 | 998713201R00 | Přesun hmot pro izolace tepelné v objektech výšky do 6 m | % |  |  | 0 |  | 0 |  | 0 | 21 | 0 | 0 | 0 | 0 | 0 |  | RTS 25/ II | RTS 25/ II | 0 | 0 |  | Přesun hmot | Běžná |  |  |  | POL7_
Díl: | 721 | Vnitřní kanalizace |  |  |  | 0 |  | 0 |  | 0 |  | 0 |  | 0.02 |  | 0.02 |  |  |  |  | 0 | [6 empty] | DIL
28 | 721171219R00 | Trubka pro připojení WC potrubí polypropylenové, vnější průměr D 110 mm | kus | 2 |  | 0 |  | 0 |  | 0 | 21 | 0 | 0.00029 | 0 | 0 | 0 |  | RTS 25/ II | RTS 25/ II | 0 | 0 |  | Práce | Běžná |  |  |  | POL1_7
|  | . | [25 empty] | POP
|  | 2 |  | 2 | [23 empty] | VV | 0
29 | 721171808R00 | Demontáž potrubí z novodurových trub přes D 75 mm do D 114 mm | m | 10 |  | 0 |  | 0 |  | 0 | 21 | 0 | 0 | 0 | 0.00198 | 0.02 |  | RTS 25/ II | RTS 25/ II | 0 | 0 |  | Práce | Běžná |  |  |  | POL1_7
|  | 10 |  | 10 | [23 empty] | VV | 0
30 | 721176102R00 | Potrubí HT připojovací vnější průměr D 40 mm, tloušťka stěny 1,8 mm, DN 40, Trubka plastová kanalizační materiál: PP; povrch: hladký; de = 40,0 mm; tl. stěny = 1,8 mm | m | 4 |  | 0 |  | 0 |  | 0 | 21 | 0 | 0.00038 | 0 | 0 | 0 |  | RTS 25/ II | RTS 25/ II | 0 | 0 |  | Práce | Běžná |  |  |  | POL1_7
|  | . | [25 empty] | POP
|  | 4 |  | 4 | [23 empty] | VV | 0
31 | 721176105R00 | Potrubí HT připojovací vnější průměr D 110 mm, tloušťka stěny 2,7 mm, DN 100, Trubka plastová kanalizační materiál: PP; povrch: hladký; de = 110,0 mm; tl. stěny = 2,7 mm | m | 2 |  | 0 |  | 0 |  | 0 | 21 | 0 | 0.00152 | 0 | 0 | 0 |  | RTS 25/ II | RTS 25/ II | 0 | 0 |  | Práce | Běžná |  |  |  | POL1_7
|  | 2 |  | 2 | [23 empty] | VV | 0
32 | 721176125R00 | Potrubí HT svodné (ležaté) v zemi vnější průměr D 110 mm, tloušťka stěny 2,7 mm, DN 100, Trubka plastová kanalizační materiál: PP; povrch: hladký; de = 110,0 mm; tl. stěny = 2,7 mm | m | 5 |  | 0 |  | 0 |  | 0 | 21 | 0 | 0.00144 | 0.01 | 0 | 0 |  | RTS 25/ II | RTS 25/ II | 0 | 0 |  | Práce | Běžná |  |  |  | POL1_7
|  | . | [25 empty] | POP
|  | 5 |  | 5 | [23 empty] | VV | 0
33 | 721176127R00 | Potrubí HT svodné (ležaté) v zemi vnější průměr D 160 mm, tloušťka stěny 3,9 mm, DN 150, Trubka plastová kanalizační materiál: PP; povrch: hladký; de = 160,0 mm; tl. stěny = 3,9 mm | m | 2 |  | 0 |  | 0 |  | 0 | 21 | 0 | 0.00277 | 0.01 | 0 | 0 |  | RTS 25/ II | RTS 25/ II | 0 | 0 |  | Práce | Běžná |  |  |  | POL1_7
|  | 2 |  | 2 | [23 empty] | VV | 0
34 | 721194104R00 | Zřízení přípojek na potrubí D 40 mm | kus | 1 |  | 0 |  | 0 |  | 0 | 21 | 0 | 0 | 0 | 0 | 0 |  | RTS 25/ II | RTS 25/ II | 0 | 0 |  | Práce | Běžná |  |  |  | POL1_7
|  | . | [25 empty] | POP
|  | 1 |  | 1 | [23 empty] | VV | 0
35 | 721194109R00 | Zřízení přípojek na potrubí D 110 mm | kus | 2 |  | 0 |  | 0 |  | 0 | 21 | 0 | 0 | 0 | 0 | 0 |  | RTS 25/ II | RTS 25/ II | 0 | 0 |  | Práce | Běžná |  |  |  | POL1_7
|  | . | [25 empty] | POP
|  | 2 |  | 2 | [23 empty] | VV | 0
36 | 721273150RT1 | Ventilační hlavice D 50, 75, 110 mm, přivzdušňovací ventil D 50/75/110 mm s dvojitou izolační stěnou, s masivní pryžovou membránou, s odnímatelnou mřížkou proti hmyzu... | kus | 1 |  | 0 |  | 0 |  | 0 | 21 | 0 | 0.00049 | 0 | 0 | 0 |  | RTS 25/ II | RTS 25/ II | 0 | 0 |  | Práce | Běžná |  |  |  | POL1_7
|  | 1 |  | 1 | [23 empty] | VV | 0
37 | 721290111R00 | Zkouška těsnosti kanalizace v objektech vodou, DN 125 | m | 13 |  | 0 |  | 0 |  | 0 | 21 | 0 | 0 | 0 | 0 | 0 |  | RTS 25/ II | RTS 25/ II | 0 | 0 |  | Práce | Běžná |  |  |  | POL1_0
|  | 13 |  | 13 | [23 empty] | VV | 0
38 | 721170910RZ1 | Oprava potrubí PVC odpadní, vsazení odbočky D 110 | kus | 1 |  | 0 |  | 0 |  | 0 | 21 | 0 | 0.00074 | 0 | 0 | 0 |  | Vlastní | Indiv | 0 | 0 |  | Práce | Běžná |  |  |  | POL1_0
|  | 1 |  | 1 | [23 empty] | VV | 0
39 | 721300829RZ3 | Plstěná izolační omotávka odpadního potrubí | m | 13 |  | 0 |  | 0 |  | 0 | 21 | 0 | 0 | 0 | 0 | 0 |  | Vlastní | Indiv | 0 | 0 |  | Práce | Běžná |  |  |  | POL1_0
|  | 13 |  | 13 | [23 empty] | VV | 0
40 | 998721201R00 | Přesun hmot pro vnitřní kanalizaci v objektech výšky do 6 m | % |  |  | 0 |  | 0 |  | 0 | 21 | 0 | 0 | 0 | 0 | 0 |  | RTS 25/ II | RTS 25/ II | 0 | 0 |  | Přesun hmot | Běžná |  |  |  | POL7_
Díl: | 722 | Vnitřní vodovod |  |  |  | 0 |  | 0 |  | 0 |  | 0 |  | 0.14 |  | 0.1 |  |  |  |  | 0 | [6 empty] | DIL
41 | 722130801R00 | Demontáž potrubí z ocelových trubek závitových do DN 25 | m | 40 |  | 0 |  | 0 |  | 0 | 21 | 0 | 0 | 0 | 0.00213 | 0.09 |  | RTS 25/ II | RTS 25/ II | 0 | 0 |  | Práce | Běžná |  |  |  | POL1_0
|  | 40 |  | 40 | [23 empty] | VV | 0
42 | 722170801R00 | Demontáž potrubí z trubek z PH tlakových do D 32 mm | m | 20 |  | 0 |  | 0 |  | 0 | 21 | 0 | 0 | 0 | 0.00028 | 0.01 |  | RTS 25/ II | RTS 25/ II | 0 | 0 |  | Práce | Běžná |  |  |  | POL1_7
|  | 20 |  | 20 | [23 empty] | VV | 0
43 | 722171912R00 | Opravy vodovodního potrubí z plastových trubek ostatní práce mimo spojové svary s přidáním materiálu odříznutí plastové trubky, přes D 16 do D 20 mm | kus | 4 |  | 0 |  | 0 |  | 0 | 21 | 0 | 0 | 0 | 0 | 0 |  | RTS 25/ II | RTS 25/ II | 0 | 0 |  | Práce | Běžná |  |  |  | POL1_0
|  | 4 |  | 4 | [23 empty] | VV | 0
44 | 722171913R00 | Opravy vodovodního potrubí z plastových trubek ostatní práce mimo spojové svary s přidáním materiálu odříznutí plastové trubky, přes D 20 do D 25 mm | kus | 4 |  | 0 |  | 0 |  | 0 | 21 | 0 | 0 | 0 | 0 | 0 |  | RTS 25/ II | RTS 25/ II | 0 | 0 |  | Práce | Běžná |  |  |  | POL1_7
|  | 4 |  | 4 | [23 empty] | VV | 0
45 | 722172312R00 | Potrubí z plastických hmot polypropylenové potrubí PP-R, D 25 mm, s 3,5 mm, PN 16, polyfúzně svařované, včetně zednických výpomocí, Trubka plastová materiál: PP-R; ohebná; de = 25,0 mm; tl. stěny = 3,5 mm; PN 16; SDR 7,4; teplota média do 60 °C | m | 11 |  | 0 |  | 0 |  | 0 | 21 | 0 | 0.00518 | 0.06 | 0 | 0 |  | RTS 25/ II | RTS 25/ II | 0 | 0 |  | Práce | Běžná |  |  |  | POL1_7
|  | 10 |  | 10 | [23 empty] | VV | 0
|  | 1 |  | 1 | [23 empty] | VV | 0
46 | 722172331R00 | Potrubí z plastických hmot polypropylenové potrubí PP-R, D 20 mm, s 3,4 mm, PN 20, polyfúzně svařované, včetně zednických výpomocí, Trubka plastová materiál: PP-R; ohebná; de = 20,0 mm; tl. stěny = 3,4 mm; PN 20; SDR 6,0; teplota média do 70 °C | m | 9 |  | 0 |  | 0 |  | 0 | 21 | 0 | 0.00401 | 0.04 | 0 | 0 |  | RTS 25/ II | RTS 25/ II | 0 | 0 |  | Práce | Běžná |  |  |  | POL1_0
|  | Pro vodovod bude vždy použito potrubí PN 20 (teplá) | [25 empty] | POP
|  | 8 |  | 8 | [23 empty] | VV | 0
|  | 1 |  | 1 | [23 empty] | VV | 0
47 | 722172332R00 | Potrubí z plastických hmot polypropylenové potrubí PP-R, D 25 mm, s 4,2 mm, PN 20, polyfúzně svařované, včetně zednických výpomocí, Trubka plastová materiál: PP-R; ohebná; de = 25,0 mm; tl. stěny = 4,2 mm; PN 20; SDR 6,0; teplota média do 70 °C | m | 8 |  | 0 |  | 0 |  | 0 | 21 | 0 | 0.00522 | 0.04 | 0 | 0 |  | RTS 25/ II | RTS 25/ II | 0 | 0 |  | Práce | Běžná |  |  |  | POL1_7
|  | Pro vodovod bude vždy použito potrubí PN 20 (teplá) | [25 empty] | POP
|  | 8 |  | 8 | [23 empty] | VV | 0
48 | 722190401R00 | Vyvedení a upevnění výpustek DN 15 | kus | 8 |  | 0 |  | 0 |  | 0 | 21 | 0 | 0 | 0 | 0 | 0 |  | RTS 25/ II | RTS 25/ II | 0 | 0 |  | Práce | Běžná |  |  |  | POL1_7
|  | . | [25 empty] | POP
|  | 6 |  | 6 | [23 empty] | VV | 0
|  | 2 |  | 2 | [23 empty] | VV | 0
49 | 722190901R00 | Uzavření nebo otevření vodovodního potrubí při opravě | kus | 2 |  | 0 |  | 0 |  | 0 | 21 | 0 | 0 | 0 | 0 | 0 |  | RTS 25/ II | RTS 25/ II | 0 | 0 |  | Práce | Běžná |  |  |  | POL1_0
|  | 2 |  | 2 | [23 empty] | VV | 0
50 | 722280106R00 | Tlaková zkouška vodovodního potrubí do DN 32 | m | 26 |  | 0 |  | 0 |  | 0 | 21 | 0 | 0 | 0 | 0 | 0 |  | RTS 25/ II | RTS 25/ II | 0 | 0 |  | Práce | Běžná |  |  |  | POL1_7
|  | . | [25 empty] | POP
|  | 26 |  | 26 | [23 empty] | VV | 0
51 | 722290231RZ3 | Proplach a dezinfekce vodovod.potrubí do DN 40 | m | 26 |  | 0 |  | 0 |  | 0 | 21 | 0 | 1e-05 | 0 | 0 | 0 |  | Vlastní | Indiv | 0 | 0 |  | Práce | Běžná |  |  |  | POL1_0
|  | . | [25 empty] | POP
|  | 26 |  | 26 | [23 empty] | VV | 0
52 | 55110061.RZZ | Hadice FLEXI sanitární (9x13) 40 cm | kus | 5 |  | 0 |  | 0 |  | 0 | 21 | 0 | 0 | 0 | 0 | 0 |  | Vlastní | Indiv | 0 | 0 |  | Specifikace | Běžná |  |  |  | POL3_7
|  | 3 |  | 3 | [23 empty] | VV | 0
|  | 2 |  | 2 | [23 empty] | VV | 0
53 | 998722201R00 | Přesun hmot pro vnitřní vodovod v objektech výšky do 6 m | % |  |  | 0 |  | 0 |  | 0 | 21 | 0 | 0 | 0 | 0 | 0 |  | RTS 25/ II | RTS 25/ II | 0 | 0 |  | Přesun hmot | Běžná |  |  |  | POL7_
Díl: | 724 | Strojní vybavení |  |  |  | 0 |  | 0 |  | 0 |  | 0 |  | 0 |  | 0.46 |  |  |  |  | 0 | [6 empty] | DIL
54 | 724211820RZ1 | Demontáž automatické čističky | soubor | 1 |  | 0 |  | 0 |  | 0 | 21 | 0 | 0 | 0 | 0.456 | 0.46 |  | Vlastní | Indiv | 0 | 0 |  | Práce | Běžná |  |  |  | POL1_0
|  | kompletní demontáž vybavení a technoclogie automatické čističky | [25 empty] | POP
|  | 1 |  | 1 | [23 empty] | VV | 0
Díl: | 725 | Zařizovací předměty |  |  |  | 0 |  | 0 |  | 0 |  | 0 |  | 0.06 |  | 0.02 |  |  |  |  | 0 | [6 empty] | DIL
55 | 725119306R00 | Klozetové mísy montáž závěsné | soubor | 1 |  | 0 |  | 0 |  | 0 | 21 | 0 | 0.00089 | 0 | 0 | 0 |  | RTS 25/ II | RTS 25/ II | 0 | 0 |  | Práce | Běžná |  |  |  | POL1_7
|  | . | [25 empty] | POP
|  | 1 |  | 1 | [23 empty] | VV | 0
56 | 725119401R00 | Doplňky Montáž doplňků zařízení záchodů předstěnový systém | soubor | 1 |  | 0 |  | 0 |  | 0 | 21 | 0 | 0 | 0 | 0 | 0 |  | RTS 25/ II | RTS 25/ II | 0 | 0 |  | Práce | Běžná |  |  |  | POL1_7
|  | 1 |  | 1 | [23 empty] | VV | 0
57 | 725210821R00 | Demontáž umyvadel umyvadel bez výtokových armatur | soubor | 1 |  | 0 |  | 0 |  | 0 | 21 | 0 | 0 | 0 | 0.01946 | 0.02 |  | RTS 25/ II | RTS 25/ II | 0 | 0 |  | Práce | Běžná |  |  |  | POL1_7
|  | 1 |  | 1 | [23 empty] | VV | 0
58 | 725219401R00 | Umyvadlo montáž na šrouby do zdiva | soubor | 1 |  | 0 |  | 0 |  | 0 | 21 | 0 | 0.00141 | 0 | 0 | 0 |  | RTS 25/ II | RTS 25/ II | 0 | 0 |  | Práce | Běžná |  |  |  | POL1_0
|  | . | [25 empty] | POP
|  | 1 |  | 1 | [23 empty] | VV | 0
59 | 725814101R00 | Ventil rohový, mosazný, s filtrem, bez matky, DN 15 x DN 10, včetně dodávky materiálu | soubor | 2 |  | 0 |  | 0 |  | 0 | 21 | 0 | 0.00024 | 0 | 0 | 0 |  | RTS 25/ II | RTS 25/ II | 0 | 0 |  | Práce | Běžná |  |  |  | POL1_7
|  | . | [25 empty] | POP
|  | 2 |  | 2 | [23 empty] | VV | 0
60 | 725820801R00 | Demontáž baterií nástěnných do G 3/4" | soubor | 2 |  | 0 |  | 0 |  | 0 | 21 | 0 | 0 | 0 | 0.00156 | 0 |  | RTS 25/ II | RTS 25/ II | 0 | 0 |  | Práce | Běžná |  |  |  | POL1_7
|  | 2 |  | 2 | [23 empty] | VV | 0
61 | 725829301R00 | Montáž baterií umyvadlových a dřezových umyvadlové a dřezové stojánkové | kus | 1 |  | 0 |  | 0 |  | 0 | 21 | 0 | 4e-05 | 0 | 0 | 0 |  | RTS 25/ II | RTS 25/ II | 0 | 0 |  | Práce | Běžná |  |  |  | POL1_7
|  | . | [25 empty] | POP
|  | 1 |  | 1 | [23 empty] | VV | 0
62 | 725829501R00 | Montáž baterií umyvadlových a dřezových nástěnné bidetových souprav | kus | 1 |  | 0 |  | 0 |  | 0 | 21 | 0 | 4e-05 | 0 | 0 | 0 |  | RTS 25/ II | RTS 25/ II | 0 | 0 |  | Práce | Běžná |  |  |  | POL1_7
|  | 1 |  | 1 | [23 empty] | VV | 0
63 | 725860213R00 | Zápachová uzávěrka (sifon) pro zařizovací předměty D 32, 40 mm x 5/4"; pro umyvadla; PP; příslušenství krycí růžice odtoku, zpětný uzávěr, včetně dodávky materiálu, Uzávěrka zápachová ZTI | kus | 2 |  | 0 |  | 0 |  | 0 | 21 | 0 | 0.0002 | 0 | 0 | 0 |  | RTS 25/ II | RTS 25/ II | 0 | 0 |  | Práce | Běžná |  |  |  | POL1_7
|  | . | [25 empty] | POP
|  | U : 1 |  | 1 | [23 empty] | VV | 0
|  | D : 1 |  | 1 | [23 empty] | VV | 0
64 | 725860811R00 | Demontáž zápachových uzávěrek pro zařiz. předměty jednoduchých | kus | 2 |  | 0 |  | 0 |  | 0 | 21 | 0 | 0 | 0 | 0.00085 | 0 |  | RTS 25/ II | RTS 25/ II | 0 | 0 |  | Práce | Běžná |  |  |  | POL1_0
|  | 2 |  | 2 | [23 empty] | VV | 0
65 | 725869204R00 | Montáž zápachové uzávěrky dřezovýé jednoduché, D 40 | kus | 1 |  | 0 |  | 0 |  | 0 | 21 | 0 | 0.00015 | 0 | 0 | 0 |  | RTS 25/ II | RTS 25/ II | 0 | 0 |  | Práce | Běžná |  |  |  | POL1_7
|  | 1 |  | 1 | [23 empty] | VV | 0
66 | 725339102RZ1 | Montáž výlevky diturvitové, s nádržkou | kus | 1 |  | 0 |  | 0 |  | 0 | 21 | 0 | 0.00309 | 0 | 0 | 0 |  | Vlastní | Indiv | 0 | 0 |  | Práce | Běžná |  |  |  | POL1_0
|  | . | [25 empty] | POP
|  | 1 |  | 1 | [23 empty] | VV | 0
67 | 28696706R | příslušenství zvukoizolační souprava mezi klozet a stěnu | kus | 1 |  | 0 |  | 0 |  | 0 | 21 | 0 | 0.0001 | 0 | 0 | 0 | SPCM | RTS 25/ II | RTS 14/ I | 0 | 0 |  | Specifikace | Běžná |  |  |  | POL3_1
|  | 1 |  | 1 | [23 empty] | VV | 0
68 | 28696752 | Příslušenství ZTI armatury - ovládací tlačítko splachovacího systému; mechanické spouštění; pochromovaný plast; rozměr: 246 x 164 x 12,0 mm | kus | 1 |  | 0 |  | 0 |  | 0 | 21 | 0 | 0.00032 | 0 | 0 | 0 | SPCM | RTS 25/ II | RTS 25/ II | 0 | 0 |  | Specifikace | Běžná |  |  |  | POL3_1
|  | 1 |  | 1 | [23 empty] | VV | 0
69 | 286967581 | Systém předstěnový použití: záchodová mísa; pro suchou instalaci; v = 1 120 mm; š = 500 mm; hl = 120 mm; připojení vody: zezadu, shora; R; 1/2"; př... | kus | 1 |  | 0 |  | 0 |  | 0 | 21 | 0 | 0.0145 | 0.01 | 0 | 0 | SPCM | RTS 25/ II | RTS 25/ II | 0 | 0 |  | Specifikace | Běžná |  |  |  | POL3_1
|  | 1 |  | 1 | [23 empty] | VV | 0
70 | 5514500700 | Ventil výtokový použití: dřez; typ: stojánkový; materiál: mosaz; spouštění: manuální; povrchová úprava: chrom | kus | 1 |  | 0 |  | 0 |  | 0 | 21 | 0 | 0.0012 | 0 | 0 | 0 | SPCM | RTS 25/ II | RTS 25/ II | 0 | 0 |  | Specifikace | Běžná |  |  |  | POL3_7
|  | 1 |  | 1 | [23 empty] | VV | 0
71 | 55145017 | baterie dřezová na jednu vodu; stojánková; ovládání pákové; povrch chrom; ramínko otočné; 200 mm | kus | 1 |  | 0 |  | 0 |  | 0 | 21 | 0 | 0.0011 | 0 | 0 | 0 | SPCM | RTS 25/ II | RTS 12/ I | 0 | 0 |  | Specifikace | Běžná |  |  |  | POL3_7
|  | 1 |  | 1 | [23 empty] | VV | 0
72 | 55145031.RZZ | Baterie umyvadlová směš stojánková bez ot odp | kus | 1 |  | 0 |  | 0 |  | 0 | 21 | 0 | 0.00085 | 0 | 0 | 0 |  | Vlastní | Indiv | 0 | 0 |  | Specifikace | Běžná |  |  |  | POL3_7
|  | . | [25 empty] | POP
|  | 1 |  | 1 | [23 empty] | VV | 0
73 | 55167409R | sedátko klozetové s poklopem; duroplast; bílé; úchyty chrom | kus | 1 |  | 0 |  | 0 |  | 0 | 21 | 0 | 0.0025 | 0 | 0 | 0 | SPCM | RTS 25/ II | RTS 14/ II | 0 | 0 |  | Specifikace | Běžná |  |  |  | POL3_7
|  | softclose | [25 empty] | POP
|  | 1 |  | 1 | [23 empty] | VV | 0
74 | 64214718.RZZ | Umyvadlo 55x44 cm s otv. pro baterii | kus | 1 |  | 0 |  | 0 |  | 0 | 21 | 0 | 0.012 | 0.01 | 0 | 0 |  | Vlastní | Indiv | 0 | 0 |  | Specifikace | Běžná |  |  |  | POL3_7
|  | . | [25 empty] | POP
|  | 1 |  | 1 | [23 empty] | VV | 0
75 | 64238826R | mísa klozetová diturvit závěsná; h = 400 mm; š = 355 mm; hl. 550 mm; splach. hluboké; bílá | kus | 1 |  | 0 |  | 0 |  | 0 | 21 | 0 | 0.014 | 0.01 | 0 | 0 | SPCM | RTS 25/ II | RTS 15/ II | 0 | 0 |  | Specifikace | Běžná |  |  |  | POL3_7
|  | . | [25 empty] | POP
|  | 1 |  | 1 | [23 empty] | VV | 0
76 | 64271109.RZ3 | Výlevka keramická s mřížkou, horní splach nádrž, odtok d 40 | kus | 1 |  | 0 |  | 0 |  | 0 | 21 | 0 | 0.015 | 0.02 | 0 | 0 |  | Vlastní | Indiv | 0 | 0 |  | Specifikace | Běžná |  |  |  | POL3_7
|  | . | [25 empty] | POP
|  | 1 |  | 1 | [23 empty] | VV | 0
77 | 64286106 | šroub instalační sada pro montáž klozetu a bidetu s bílou krytkou | pár | 2 |  | 0 |  | 0 |  | 0 | 21 | 0 | 0.0005 | 0 | 0 | 0 | SPCM | RTS 25/ II | RTS 25/ II | 0 | 0 |  | Specifikace | Běžná |  |  |  | POL3_7
|  | . | [25 empty] | POP
|  | 2 |  | 2 | [23 empty] | VV | 0
78 | 64291118.RZ3 | Polosloup pro umyvadlo 50,55,60,65,75 cm | kus | 1 |  | 0 |  | 0 |  | 0 | 21 | 0 | 0.0056 | 0.01 | 0 | 0 |  | Vlastní | Indiv | 0 | 0 |  | Specifikace | Běžná |  |  |  | POL3_7
|  | . | [25 empty] | POP
|  | 1 |  | 1 | [23 empty] | VV | 0
79 | 998725201R00 | Přesun hmot pro zařizovací předměty v objektech výšky do 6 m | % |  |  | 0 |  | 0 |  | 0 | 21 | 0 | 0 | 0 | 0 | 0 |  | RTS 25/ II | RTS 25/ II | 0 | 0 |  | Přesun hmot | Běžná |  |  |  | POL7_
Díl: | 734 | Armatury |  |  |  | 0 |  | 0 |  | 0 |  | 0 |  | 0 |  | 0.14 |  |  |  |  | 0 | [6 empty] | DIL
80 | 734100811R00 | Demontáž přírubových armatur se dvěma přírubami, do DN 50 | kus | 10 |  | 0 |  | 0 |  | 0 | 21 | 0 | 2e-05 | 0 | 0.014 | 0.14 |  | RTS 25/ II | RTS 25/ II | 0 | 0 |  | Práce | Běžná |  |  |  | POL1_7
|  | 10 |  | 10 | [23 empty] | VV | 0
81 | 734209114R00 | Montáž závitové armatury se dvěma závity, G 3/4", bez dodávky materiálu | kus | 3 |  | 0 |  | 0 |  | 0 | 21 | 0 | 0 | 0 | 0 | 0 |  | RTS 25/ II | RTS 25/ II | 0 | 0 |  | Práce | Běžná |  |  |  | POL1_7
|  | 3 |  | 3 | [23 empty] | VV | 0
82 | 28654336 | kohout kulový pro topení, pro vodovod; L = 63 mm; ovládání jednoramennou pákou | kus | 1 |  | 0 |  | 0 |  | 0 | 21 | 0 | 0.00014 | 0 | 0 | 0 | SPCM | RTS 25/ II | RTS 25/ II | 0 | 0 |  | Specifikace | Běžná |  |  |  | POL3_7
|  | . | [25 empty] | POP
|  | 1 |  | 1 | [23 empty] | VV | 0
83 | 28654337 | kohout kulový pro topení, pro vodovod; L = 71 mm; ovládání jednoramennou pákou | kus | 2 |  | 0 |  | 0 |  | 0 | 21 | 0 | 0.00019 | 0 | 0 | 0 | SPCM | RTS 25/ II | RTS 25/ II | 0 | 0 |  | Specifikace | Běžná |  |  |  | POL3_7
|  | 2 |  | 2 | [23 empty] | VV | 0
84 | 998734201R00 | Přesun hmot pro armatury v objektech výšky do 6 m | % |  |  | 0 |  | 0 |  | 0 | 21 | 0 | 0 | 0 | 0 | 0 |  | RTS 25/ II | RTS 25/ II | 0 | 0 |  | Přesun hmot | Běžná |  |  |  | POL7_
Díl: | D96 | Přesuny suti a vybouraných hmot |  |  |  | 0 |  | 0 |  | 0 |  | 0 |  | 0 |  | 0 |  |  |  |  | 0 | [6 empty] | DIL
85 | 979087112R00 | Vodorovná doprava suti a vybouraných hmot nakládání suti na dopravní prostředky, | t | 3.7843 |  | 0 |  | 0 |  | 0 | 21 | 0 | 0 | 0 | 0 | 0 |  | RTS 25/ II | RTS 25/ II | 0 | 0 |  | Přesun suti | Běžná |  |  |  | POL8_
|  | . | [25 empty] | POP
86 | 979017112R00 | Svislé přemístění suti k místu nakládky svislé přemístění vybouraných hmot nošením nebo přehazováním k místu nakládky, na výšku do 3,5 m | t | 3.7843 |  | 0 |  | 0 |  | 0 | 21 | 0 | 0 | 0 | 0 | 0 |  | RTS 25/ II | RTS 25/ II | 0 | 0 |  | Přesun suti | Běžná |  |  |  | POL8_
|  | . | [25 empty] | POP
87 | 979081111R00 | Odvoz suti a vybouraných hmot na skládku do 1 km | t | 3.7843 |  | 0 |  | 0 |  | 0 | 21 | 0 | 0 | 0 | 0 | 0 |  | RTS 25/ II | RTS 25/ II | 0 | 0 |  | Přesun suti | Běžná |  |  |  | POL8_
|  | . | [25 empty] | POP
88 | 979081121R00 | Příplatek k odvozu za každý další 1 km | t | 71.9018 |  | 0 |  | 0 |  | 0 | 21 | 0 | 0 | 0 | 0 | 0 |  | RTS 25/ II | RTS 25/ II | 0 | 0 |  | Přesun suti | Běžná |  |  |  | POL8_
|  | . | [25 empty] | POP
89 | 979082111R00 | Vnitrostaveništní doprava suti a vybouraných hmot do 10 m | t | 3.7843 |  | 0 |  | 0 |  | 0 | 21 | 0 | 0 | 0 | 0 | 0 |  | RTS 25/ II | RTS 25/ II | 0 | 0 |  | Přesun suti | Běžná |  |  |  | POL8_
|  | . | [25 empty] | POP
90 | 979082121R00 | Vnitrostaveništní doprava suti a vybouraných hmot příplatek k ceně za každých dalších 5 m | t | 37.843 |  | 0 |  | 0 |  | 0 | 21 | 0 | 0 | 0 | 0 | 0 |  | RTS 25/ II | RTS 25/ II | 0 | 0 |  | Přesun suti | Běžná |  |  |  | POL8_
|  | . | [25 empty] | POP
91 | 979999999R00 | Poplatek za recyklaci, suti s 10 % příměsi dřeva, plastu apod., , skupina 17 01 07 z Katalogu odpadů | t | 3.7843 |  | 0 |  | 0 |  | 0 | 21 | 0 | 0 | 0 | 0 | 0 |  | RTS 25/ II | RTS 25/ I | 0 | 0 |  | Přesun suti | Běžná |  |  |  | POL8_
[26 empty] | 12 | 21 | DPH
| Celkem |  |  |  |  | 0 | [19 empty] | 0 | 0 | SUM
END
Note on S6: Jedná se o informaci, zda se jedná o položku, která je do rozpočtu zadána z cenové soustavy RTS, nebo vlastní.
Note on T6: Jedná se o název CÚ, která je zadána u položky rozpočtu

## 01 08 Pol
Položkový soupis prací a dodávek | [27 empty] | #TypZaznamu#
S: | 20250813 | Sklady SZZ | [25 empty] | STA
O: | 01 | Sklady SZZ | [22 empty] | STA |  |  | OBJ
R: | 08 | Elektroinstalace | [25 empty] | ROZ
P.č. | Číslo položky | Název položky | MJ | Množství | Cena / MJ | Celkem | Dodávka | Dodávka celk. | Montáž | Montáž celk. | DPH | Cena s DPH | Hmotnost / MJ | Hmotnost celk.(t) | Dem. hmotnost / MJ | Dem. hmotnost celk.(t) | Ceník | Cen. soustava / platnost | Cenová úroveň | Nhod / MJ | Nhod celk. | Dodavatel | Typ položky | Stav položky
Díl: | 61 | Upravy povrchů vnitřní |  |  |  | 0 |  | 0 |  | 0 |  | 0 |  | 1.59 |  | 0 |  |  |  |  | 0 | [6 empty] | DIL
1 | 612403381R00 | Hrubá výplň rýh ve stěnách, jakoukoliv maltou maltou ze suchých směsí 50 x 30 mm, Malta zdicí obyčejná (G); pojivo: vápenocementové; zrnitost do 4,0 mm; M 5 N/mm2 | m | 65 |  | 0 |  | 0 |  | 0 | 21 | 0 | 0.0026 | 0.17 | 0 | 0 |  | RTS 25/ II | RTS 25/ II | 0 | 0 |  | Práce | Běžná |  |  |  | POL1_1
|  | 65 |  | 65 | [23 empty] | VV | 0
2 | 612403385R00 | Hrubá výplň rýh ve stěnách, jakoukoliv maltou maltou ze suchých směsí 100 x 50 mm, Malta zdicí obyčejná (G); pojivo: vápenocementové; zrnitost do 4,0 mm; M 5 N/mm2 | m | 21 |  | 0 |  | 0 |  | 0 | 21 | 0 | 0.00866 | 0.18 | 0 | 0 |  | RTS 25/ II | RTS 25/ II | 0 | 0 |  | Práce | Běžná |  |  |  | POL1_1
|  | 21 |  | 21 | [23 empty] | VV | 0
3 | 612403386R00 | Hrubá výplň rýh ve stěnách, jakoukoliv maltou maltou ze suchých směsí 100 x 100 mm, Malta zdicí obyčejná (G); pojivo: vápenocementové; zrnitost do 4,0 mm; M 5 N/mm2 | m | 20 |  | 0 |  | 0 |  | 0 | 21 | 0 | 0.01733 | 0.35 | 0 | 0 |  | RTS 25/ II | RTS 25/ II | 0 | 0 |  | Práce | Běžná |  |  |  | POL1_1
|  | 20 |  | 20 | [23 empty] | VV | 0
4 | 612403390R00 | Hrubá výplň rýh ve stěnách, jakoukoliv maltou maltou ze suchých směsí 200 x 100 mm, Malta zdicí obyčejná (G); pojivo: vápenocementové; zrnitost do 4,0 mm; M 5 N/mm2 | m | 16 |  | 0 |  | 0 |  | 0 | 21 | 0 | 0.03465 | 0.55 | 0 | 0 |  | RTS 25/ II | RTS 25/ II | 0 | 0 |  | Práce | Běžná |  |  |  | POL1_0
|  | 16 |  | 16 | [23 empty] | VV | 0
5 | 612403399RT2 | Hrubá výplň rýh ve stěnách, jakoukoliv maltou maltou ze suchých směsí jakékoliv šířky, Omítka s anorganickým pojivem obyčejná (GP), jádrová; pojivo: vápenocementové; zrnitost do 4,0 mm; nanášení: ručně | m2 | 5 |  | 0 |  | 0 |  | 0 | 21 | 0 | 0.068 | 0.34 | 0 | 0 |  | RTS 25/ II | RTS 25/ II | 0 | 0 |  | Práce | Běžná |  |  |  | POL1_1
|  | . | [25 empty] | POP
|  | 5 |  | 5 | [23 empty] | VV | 0
Díl: | 94 | Lešení a stavební výtahy |  |  |  | 0 |  | 0 |  | 0 |  | 0 |  | 0.22 |  | 0 |  |  |  |  | 0 | [6 empty] | DIL
6 | 941955002R00 | Lešení lehké pracovní pomocné pomocné, o výšce lešeňové podlahy přes 1,2 do 1,9 m | m2 | 138.105 |  | 0 |  | 0 |  | 0 | 21 | 0 | 0.00158 | 0.22 | 0 | 0 |  | RTS 25/ II | RTS 25/ II | 0 | 0 |  | Práce | Běžná |  |  |  | POL1_1
|  | 276,21*0,5 |  | 138.1 | [23 empty] | VV | 0
Díl: | 97 | Prorážení otvorů |  |  |  | 0 |  | 0 |  | 0 |  | 0 |  | 0.06 |  | 3.1 |  |  |  |  | 0 | [6 empty] | DIL
7 | 971033451R00 | Vybourání otvorů ve zdivu cihelném z jakýchkoliv cihel pálených na jakoukoliv maltu vápenou nebo vápenocementovou, plochy do 0,25 m2, tloušťky do 450 mm | kus | 9 |  | 0 |  | 0 |  | 0 | 21 | 0 | 0.00133 | 0.01 | 0.207 | 1.86 |  | RTS 25/ II | RTS 25/ II | 0 | 0 |  | Práce | Běžná |  |  |  | POL1_1
|  | přechody mezi místnostmi | [25 empty] | POP
8 | 974031121R00 | Vysekání rýh v jakémkoliv zdivu cihelném v ploše do hloubky 30 mm, šířky do 30 mm | m | 65 |  | 0 |  | 0 |  | 0 | 21 | 0 | 0.00049 | 0.03 | 0.002 | 0.13 |  | RTS 25/ II | RTS 25/ II | 0 | 0 |  | Práce | Běžná |  |  |  | POL1_1
|  | menší výseky ke spotřebičům spínače, světla | [25 empty] | POP
|  | ze stropu z podhledu k přístrojům | [25 empty] | POP
9 | 974031122R00 | Vysekání rýh v jakémkoliv zdivu cihelném v ploše do hloubky 30 mm, šířky do 70 mm | m | 21 |  | 0 |  | 0 |  | 0 | 21 | 0 | 0.00049 | 0.01 | 0.004 | 0.08 |  | RTS 25/ II | RTS 25/ II | 0 | 0 |  | Práce | Běžná |  |  |  | POL1_1
|  | Větší výseky ve zdi, + přívody | [25 empty] | POP
10 | 974031165R00 | Vysekání rýh v jakémkoliv zdivu cihelném v ploše do hloubky 150 mm, šířky do 200 mm | m | 16 |  | 0 |  | 0 |  | 0 | 21 | 0 | 0.00049 | 0.01 | 0.054 | 0.86 |  | RTS 25/ II | RTS 25/ II | 0 | 0 |  | Práce | Běžná |  |  |  | POL1_1
|  | páteřový rozvod | [25 empty] | POP
11 | 973031200U00 | Sekání kapes zdi cih krabic 10x10x8 | kus | 87 |  | 0 |  | 0 |  | 0 | 21 | 0 | 0 | 0 | 0.002 | 0.17 |  | Vlastní | Indiv | 0 | 0 |  | Práce | Běžná |  |  |  | POL1_1
|  | krabice | [25 empty] | POP
Díl: | 99 | Staveništní přesun hmot |  |  |  | 0 |  | 0 |  | 0 |  | 0 |  | 0 |  | 0 |  |  |  |  | 0 | [6 empty] | DIL
12 | 999281105R00 | Přesun hmot pro opravy a údržbu objektů pro opravy a údržbu dosavadních objektů včetně vnějších plášťů výšky do 6 m, | t | 1.872 |  | 0 |  | 0 |  | 0 | 21 | 0 | 0 | 0 | 0 | 0 |  | RTS 25/ II | RTS 25/ II | 0 | 0 |  | Přesun hmot | Běžná |  |  |  | POL7_
Díl: | M21 | Elektromontáže |  |  |  | 0 |  | 0 |  | 0 |  | 0 |  | 0.55 |  | 0 |  |  |  |  | 0 | [6 empty] | DIL
13 | 210010002RU2 | Montáž trubky ohebné, z PVC, uložené pod omítku, vnější průměr 20 mm, mech. pevnost 320 N/5 cm, včetně dodávky materiálu | m | 165 |  | 0 |  | 0 |  | 0 | 21 | 0 | 6e-05 | 0.01 | 0 | 0 |  | RTS 25/ II | RTS 25/ II | 0 | 0 |  | Práce | Běžná |  |  |  | POL1_9
|  | ochrana vývodů : 30 |  | 30 | [23 empty] | VV | 0
|  | EZS rozvod : 115 |  | 115 | [23 empty] | VV | 0
|  | prořez : 20 |  | 20 | [23 empty] | VV | 0
14 | 210010321R00 | Montáž krabice plastové univerzální, kruhové, , , , do zdiva, se zapojením, | kus | 87 |  | 0 |  | 0 |  | 0 | 21 | 0 | 9e-05 | 0.01 | 0 | 0 |  | RTS 25/ II | RTS 25/ II | 0 | 0 |  | Práce | Běžná |  |  |  | POL1_9
|  | krabice do stěn pro zásuvky, spínače , včetně demontáže | [25 empty] | POP
|  | část NN : 52 |  | 52 | [23 empty] | VV | 0
|  | část EZS : 13 |  | 13 | [23 empty] | VV | 0
|  | demontáž : 12 |  | 12 | [23 empty] | VV | 0
|  | rezerva : 10 |  | 10 | [23 empty] | VV | 0
15 | 210010351RT1 | Montáž krabice plastové rozvodné z lisovaného izolantu do 4 mm2 včetně dodávky, kruhové, o rozměru 124 x 124 mm, hloubky 50 mm, s víčkem, , , včetně dodávky | kus | 8 |  | 0 |  | 0 |  | 0 | 21 | 0 | 0.00032 | 0 | 0 | 0 |  | RTS 25/ II | RTS 25/ II | 0 | 0 |  | Práce | Běžná |  |  |  | POL1_9
|  | v krytí IP44/ | [25 empty] | POP
|  | Pro nutná propojení v podhledu | [25 empty] | POP
16 | 210100001R00 | Ukončení vodičů v rozvaděči včetně zapojení a vodičové koncovky, , průřez do 2,5 mm2 | kus | 128 |  | 0 |  | 0 |  | 0 | 21 | 0 | 0 | 0 | 0 | 0 |  | RTS 25/ II | RTS 25/ II | 0 | 0 |  | Práce | Běžná |  |  |  | POL1_9
|  | RS : 82 |  | 82 | [23 empty] | VV | 0
|  | demontáž RJ51 : 16 |  | 16 | [23 empty] | VV | 0
|  | demontáž RD : 20 |  | 20 | [23 empty] | VV | 0
|  | demontáž plošina : 10 |  | 10 | [23 empty] | VV | 0
17 | 210100002R00 | Ukončení vodičů v rozvaděči včetně zapojení a vodičové koncovky, , průřez do 6 mm2 | kus | 5 |  | 0 |  | 0 |  | 0 | 21 | 0 | 0 | 0 | 0 | 0 |  | RTS 25/ II | RTS 25/ II | 0 | 0 |  | Práce | Běžná |  |  |  | POL1_9
|  | přívody, odvody SEBT RS | [25 empty] | POP
18 | 210100003R00 | Ukončení vodičů v rozvaděči včetně zapojení a vodičové koncovky, , průřez do 16 mm2 | kus | 26 |  | 0 |  | 0 |  | 0 | 21 | 0 | 0 | 0 | 0 | 0 |  | RTS 25/ II | RTS 25/ II | 0 | 0 |  | Práce | Běžná |  |  |  | POL1_9
|  | RS : 6 |  | 6 | [23 empty] | VV | 0
|  | SP4/6 : 6 |  | 6 | [23 empty] | VV | 0
|  | demontáž SP4/6 : 5 |  | 5 | [23 empty] | VV | 0
|  | demontáž RJ51 : 4 |  | 4 | [23 empty] | VV | 0
|  | SEBT : 5 |  | 5 | [23 empty] | VV | 0
19 | 210110062R00 | Montáž infrapasivního spínače osvětlení | kus | 2 |  | 0 |  | 0 |  | 0 | 21 | 0 | 0 | 0 | 0 | 0 |  | RTS 25/ II | RTS 25/ II | 0 | 0 |  | Práce | Běžná |  |  |  | POL1_9
|  | Releový výstup, ovládání VZT | [25 empty] | POP
20 | 210110001RT2 | Montáž spínače nástěnného pro prostředí obyčejné nebo vlhké včetně zapojení a dodávky spínače, jednopólového, , řazení 1 | kus | 18 |  | 0 |  | 0 |  | 0 | 21 | 0 | 4e-05 | 0 | 0 | 0 |  | RTS 25/ II | RTS 25/ II | 0 | 0 |  | Práce | Běžná |  |  |  | POL1_9
|  | část TZ : 3 |  | 3 | [23 empty] | VV | 0
|  | část ZM : 4 |  | 4 | [23 empty] | VV | 0
|  | demontáž : 11 |  | 11 | [23 empty] | VV | 0
21 | 210110003RT1 | Montáž spínače nástěnného pro prostředí obyčejné nebo vlhké včetně zapojení a dodávky spínače, sériového, , řazení 5 | kus | 5 |  | 0 |  | 0 |  | 0 | 21 | 0 | 4e-05 | 0 | 0 | 0 |  | RTS 25/ II | RTS 25/ II | 0 | 0 |  | Práce | Běžná |  |  |  | POL1_9
|  | část TZ : 1 |  | 1 | [23 empty] | VV | 0
|  | část ZM : 4 |  | 4 | [23 empty] | VV | 0
22 | 210110004RT1 | Montáž spínače nástěnného pro prostředí obyčejné nebo vlhké včetně zapojení a dodávky spínače, střídavého, , řazení 6 | kus | 4 |  | 0 |  | 0 |  | 0 | 21 | 0 | 4e-05 | 0 | 0 | 0 |  | RTS 25/ II | RTS 25/ II | 0 | 0 |  | Práce | Běžná |  |  |  | POL1_9
|  | část TZ : 2 |  | 2 | [23 empty] | VV | 0
|  | část ZM : 2 |  | 2 | [23 empty] | VV | 0
23 | 210111014RT2 | Montáž zásuvky domovní zapuštěné včetně zapojení, včetně dodávky zásuvky dvojnásobné s ochrannými kolíky 16A/250VAC, , provedení 2x (2P+PE), | kus | 14 |  | 0 |  | 0 |  | 0 | 21 | 0 | 0.00012 | 0 | 0 | 0 |  | RTS 25/ II | RTS 25/ II | 0 | 0 |  | Práce | Běžná |  |  |  | POL1_9
|  | dvouzásuvky | [25 empty] | POP
|  | část TZ : 6 |  | 6 | [23 empty] | VV | 0
|  | část ZM : 8 |  | 8 | [23 empty] | VV | 0
24 | 210111021RT1 | Montáž zásuvky domovní v krabici včetně zapojení, včetně dodávky zásuvky jednonásobné, s ochranným kolíkem, s víčkem, , provedení 2x (2P+PE), | kus | 10 |  | 0 |  | 0 |  | 0 | 21 | 0 | 0.00018 | 0 | 0 | 0 |  | RTS 25/ II | RTS 25/ II | 0 | 0 |  | Práce | Běžná |  |  |  | POL1_9
|  | část TZ : 3 |  | 3 | [23 empty] | VV | 0
|  | část ZM : 7 |  | 7 | [23 empty] | VV | 0
25 | 210111062R00 | Montáž zásuvky domovní nástěnné včetně zapojení, 380 V, provedení 3P+N+PE, 16 A | kus | 1 |  | 0 |  | 0 |  | 0 | 21 | 0 | 0 | 0 | 0 | 0 |  | RTS 25/ II | RTS 25/ II | 0 | 0 |  | Práce | Běžná |  |  |  | POL1_9
26 | 210201001R00 | Svítidla a osvětlovací zařízení svítidlo zářivkové, 2x40 W, stropní | kus | 23 |  | 0 |  | 0 |  | 0 | 21 | 0 | 0 | 0 | 0 | 0 |  | RTS 25/ II | RTS 18/ I | 0 | 0 |  | Práce | Běžná |  |  |  | POL1_9
|  | Stávající osvětlení. V ceně odvoz do sběrny. | [25 empty] | POP
|  | část TZ : 9 |  | 9 | [23 empty] | VV | 0
|  | část ZM : 14 |  | 14 | [23 empty] | VV | 0
27 | 210201214R00 | Svítidla a osvětlovací zařízení Montáž svítidla zářivkového do bytových nebo společenských místností, přisazeného, se čtyřmi světelnými zdroji | kus | 48 |  | 0 |  | 0 |  | 0 | 21 | 0 | 0 | 0 | 0 | 0 |  | RTS 25/ II | RTS 25/ II | 0 | 0 |  | Práce | Běžná |  |  |  | POL1_9
|  | část TZ : 18 |  | 18 | [23 empty] | VV | 0
|  | část ZM : 29 |  | 29 | [23 empty] | VV | 0
|  | G-galérka : 1 |  | 1 | [23 empty] | VV | 0
28 | 210220003RT3 | Montáž uzemňovacího vedení na povrchu, včetně svorek upevnění a připojení, z profilů měděných (Cu), , včetně dodávky vodiče průřezu 6 mm2 | m | 96 |  | 0 |  | 0 |  | 0 | 21 | 0 | 6e-05 | 0.01 | 0 | 0 |  | RTS 25/ II | RTS 25/ II | 0 | 0 |  | Práce | Běžná |  |  |  | POL1_9
|  | sociálka VZT : 56 |  | 56 | [23 empty] | VV | 0
|  | plošina : 25 |  | 25 | [23 empty] | VV | 0
|  | jiné : 15 |  | 15 | [23 empty] | VV | 0
29 | 210220003RT4 | Montáž uzemňovacího vedení na povrchu, včetně svorek upevnění a připojení, z profilů měděných (Cu), , včetně dodávky vodiče průřezu 25 mm2 | m | 24 |  | 0 |  | 0 |  | 0 | 21 | 0 | 0.00028 | 0.01 | 0 | 0 |  | RTS 25/ II | RTS 25/ II | 0 | 0 |  | Práce | Běžná |  |  |  | POL1_9
|  | přívod do RS z SP4/6 | [25 empty] | POP
30 | 210220321RT1 | Montáž svorky hromosvodové "Bernard" na potrubí, včetně dodávky svorky a Cu pásku (bez vodiče a připoj. vod.) | kus | 5 |  | 0 |  | 0 |  | 0 | 21 | 0 | 0.00025 | 0 | 0 | 0 |  | RTS 25/ II | RTS 25/ II | 0 | 0 |  | Práce | Běžná |  |  |  | POL1_9
|  | SEBT, MET | [25 empty] | POP
31 | 210800106RT3 | Kabel CYKY 750 V 3x2,5 mm2 uložený pod omítkou, včetně dodávky kabelu 3Cx2,5 | m | 260 |  | 0 |  | 0 |  | 0 | 21 | 0 | 0.00023 | 0.06 | 0 | 0 |  | RTS 25/ II | RTS 13/ II | 0 | 0 |  | Práce | Běžná |  |  |  | POL1_9
|  | rozvod z RS | [25 empty] | POP
|  | J3-J17 : 240 |  | 240 | [23 empty] | VV | 0
|  | prořez : 20 |  | 20 | [23 empty] | VV | 0
32 | 210800116RT1 | Montáž kabelu CYKY 750 V, 5 x 2,5 mm2, uloženého pod omítkou, včetně dodávky kabelu | m | 17 |  | 0 |  | 0 |  | 0 | 21 | 0 | 0.00032 | 0.01 | 0 | 0 |  | RTS 25/ II | RTS 25/ II | 0 | 0 |  | Práce | Běžná |  |  |  | POL1_9
|  | rozvod z RS | [25 empty] | POP
|  | J1 : 5 |  | 5 | [23 empty] | VV | 0
|  | J2 : 10 |  | 10 | [23 empty] | VV | 0
|  | prořez : 2 |  | 2 | [23 empty] | VV | 0
33 | 210810017RT3 | Montáž kabelu CYKY 750 V, 5 žilového, volně uloženého, včetně dodávky kabelu CYKY 5 x 10 mm2 | m | 25 |  | 0 |  | 0 |  | 0 | 21 | 0 | 0.0008 | 0.02 | 0 | 0 |  | RTS 25/ II | RTS 25/ II | 0 | 0 |  | Práce | Běžná |  |  |  | POL1_9
34 | 210110008U00 | Mtž vypínač nástěnný 3pól -16A zákl, montáž + demontáž | kus | 2 |  | 0 |  | 0 |  | 0 | 21 | 0 | 0 | 0 | 0 | 0 |  | Vlastní | Indiv | 0 | 0 |  | Práce | Běžná |  |  |  | POL1_9
35 | 210110010U00 | Mtž vypínač nástěnný 1pól+reg zákl | kus | 1 |  | 0 |  | 0 |  | 0 | 21 | 0 | 0 | 0 | 0 | 0 |  | Vlastní | Indiv | 0 | 0 |  | Práce | Běžná |  |  |  | POL1_9
|  | Pro VZT Regul2 | [25 empty] | POP
36 | 210111014RZ1 | Zásuvka domovní zapuštěná - provedení s SPD | kus | 6 |  | 0 |  | 0 |  | 0 | 21 | 0 | 5e-05 | 0 | 0 | 0 |  | Vlastní | Indiv | 0 | 0 |  | Práce | Běžná |  |  |  | POL1_9
|  | dvouzásuvka s SPD 3 | [25 empty] | POP
|  | část TZ : 2 |  | 2 | [23 empty] | VV | 0
|  | část ZM : 4 |  | 4 | [23 empty] | VV | 0
37 | 210190001RZ1 | Montáž celoplechových rozvodnic do váhy 20 kg | kus | 1 |  | 0 |  | 0 |  | 0 | 21 | 0 | 0 | 0 | 0 | 0 |  | Vlastní | Indiv | 0 | 0 |  | Práce | Běžná |  |  |  | POL1_9
|  | RJ51 | [25 empty] | POP
38 | 210190002RZ1 | Montáž celoplechových rozvodnic do váhy 50 kg | kus | 1 |  | 0 |  | 0 |  | 0 | 21 | 0 | 0 | 0 | 0 | 0 |  | Vlastní | Indiv | 0 | 0 |  | Práce | Běžná |  |  |  | POL1_9
|  | Kompletní dodávka a montáž RS | [25 empty] | POP
POP
|  | RS - hlavní jistič bude mít funkci TOTAL STOP dle ČSN 73 0848 - viz. PBŘ | [25 empty] | POP
39 | 210190003RZ1 | Montáž celoplechových rozvodnic do váhy 100 kg | kus | 1 |  | 0 |  | 0 |  | 0 | 21 | 0 | 0 | 0 | 0 | 0 |  | Vlastní | Indiv | 0 | 0 |  | Práce | Běžná |  |  |  | POL1_9
|  | Úprava SP4/6 dle PD včetně dodávky jištění | [25 empty] | POP
40 | 210290741RZ1 | Montáž elmotoru do 1 kW s přenesením do 5 m | kus | 1 |  | 0 |  | 0 |  | 0 | 21 | 0 | 0 | 0 | 0 | 0 |  | Vlastní | Indiv | 0 | 0 |  | Práce | Běžná |  |  |  | POL1_9
|  | VZT | [25 empty] | POP
41 | 210290742RZ1 | Montáž regulátoru | kus | 1 |  | 0 |  | 0 |  | 0 | 21 | 0 | 0 | 0 | 0 | 0 |  | Vlastní | Indiv | 0 | 0 |  | Práce | Běžná |  |  |  | POL1_9
|  | Regulace VZT, kompletní propojení | [25 empty] | POP
42 | 210860002RZ1 | Jiný | ks | 1 |  | 0 |  | 0 |  | 0 | 21 | 0 | 0 | 0 | 0 | 0 |  | Vlastní | Indiv | 0 | 0 |  | Práce | Běžná |  |  |  | POL1_9
|  | Jiné montáže nepředvítatelné + jiný spotřební materiál sádra, hřeby, vruty, nehořlavé podložky , kabelové oka aj. | [25 empty] | POP |  | Jiné montáže nepředvítatelné + jiný spotřební materiál sádra, hřeby, vruty, nehořlavé podložky , kabelové oka aj.
43 | 211900024RZ1 | Příplatek za manipulaci s kabelem | m | 1125 |  | 0 |  | 0 |  | 0 | 21 | 0 | 0 | 0 | 0 | 0 |  | Vlastní | Indiv | 0 | 0 |  | Práce | Běžná |  |  |  | POL1_9
|  | Veškeré manipulace s kabelem, rozvinutí protahování aj. práce navýšení | [25 empty] | POP
|  | NN kabely : 640 |  | 640 | [23 empty] | VV | 0
|  | slaboproud UTP : 352 |  | 352 | [23 empty] | VV | 0
|  | slaboproud EZS : 65 |  | 65 | [23 empty] | VV | 0
|  | EZS čidla : 68 |  | 68 | [23 empty] | VV | 0
44 | 34111032R | kabel CYKY; instalační; pro pevné uložení ve vnitřních a venk.prostorách v zemi, betonu; Cu plné holé jádro, tvar jádra RE-kulatý jednodrát; počet... | m | 340 |  | 0 |  | 0 |  | 0 | 21 | 0 | 0.00016 | 0.05 | 0 | 0 | SPCM | RTS 25/ II | RTS 24/ I | 0 | 0 |  | Specifikace | Běžná |  |  |  | POL3_9
|  | rozvod z RS | [25 empty] | POP
|  | J18-25 : 320 |  | 320 | [23 empty] | VV | 0
|  | prořez : 20 |  | 20 | [23 empty] | VV | 0
45 | 34111090R | kabel CYKY; instalační; pro pevné uložení ve vnitřních a venk.prostorách v zemi, betonu; Cu plné holé jádro, tvar jádra RE-kulatý jednodrát; počet ... | m | 25 |  | 0 |  | 0 |  | 0 | 21 | 0 | 0.00021 | 0.01 | 0 | 0 | SPCM | RTS 25/ II | RTS 25/ II | 0 | 0 |  | Specifikace | Běžná |  |  |  | POL3_9
|  | Pro rozvod VZT propojení | [25 empty] | POP
46 | 34111101R | kabel CYKY; instalační; pro pevné uložení ve vnitřních a venk.prostorách v zemi, betonu; Cu plné holé jádro, tvar jádra RE-kulatý jednodrát; počet ... | m | 25 |  | 0 |  | 0 |  | 0 | 21 | 0 | 0.00076 | 0.02 | 0 | 0 | SPCM | RTS 25/ II | RTS 25/ II | 0 | 0 |  | Specifikace | Běžná |  |  |  | POL3_9
47 | 34561401 | svorka spojovací krabicová řady 273 se zásuvným svorkovým spojem pro plné vodiče, barva šedá, 5 svěrných míst | kus | 60 |  | 0 |  | 0 |  | 0 | 21 | 0 | 0 | 0 | 0 | 0 | SPCM | RTS 25/ II | RTS 25/ II | 0 | 0 |  | Specifikace | Běžná |  |  |  | POL3_9
48 | 34561412 | svorka spojovací kompaktní 3 vodičová s páčkou | kus | 50 |  | 0 |  | 0 |  | 0 | 21 | 0 | 0 | 0 | 0 | 0 | SPCM | RTS 25/ II | RTS 25/ II | 0 | 0 |  | Specifikace | Běžná |  |  |  | POL3_9
49 | 345717RZ1 | Protipožární tmel | kus | 1 |  | 0 |  | 0 |  | 0 | 21 | 0 | 0 | 0 | 0 | 0 |  | Vlastní | Indiv | 0 | 0 |  | Specifikace | Běžná |  |  |  | POL3_9
|  | na plochu 1m2, požární přechody | [25 empty] | POP
50 | 34823722RZ1 | Svítidlo LB | kus | 1 |  | 0 |  | 0 |  | 0 | 21 | 0 | 0.0001 | 0 | 0 | 0 |  | Vlastní | Indiv | 0 | 0 |  | Specifikace | Běžná |  |  |  | POL3_9
|  | Světlo dle PD | [25 empty] | POP
|  | V ceně recyklační poplatky + veškerý úchytný materiál. | [25 empty] | POP
|  | část ZM : 1 |  | 1 | [23 empty] | VV | 0
51 | 34823723RZ1 | Svítidlo LB+SM | kus | 4 |  | 0 |  | 0 |  | 0 | 21 | 0 | 0.0001 | 0 | 0 | 0 |  | Vlastní | Indiv | 0 | 0 |  | Specifikace | Běžná |  |  |  | POL3_9
|  | Světlo dle PD | [25 empty] | POP
|  | V ceně recyklační poplatky + veškerý úchytný materiál. | [25 empty] | POP
|  | část TZ : 1 |  | 1 | [23 empty] | VV | 0
|  | část ZM : 3 |  | 3 | [23 empty] | VV | 0
52 | 34823724RZ1 | Svítidlo LC | kus | 2 |  | 0 |  | 0 |  | 0 | 21 | 0 | 0.0001 | 0 | 0 | 0 |  | Vlastní | Indiv | 0 | 0 |  | Specifikace | Běžná |  |  |  | POL3_9
|  | Světlo dle PD | [25 empty] | POP
|  | V ceně recyklační poplatky + veškerý úchytný materiál. | [25 empty] | POP
|  | část ZM : 2 |  | 2 | [23 empty] | VV | 0
53 | 34823725RZ1 | G-galérka | kus | 1 |  | 0 |  | 0 |  | 0 | 21 | 0 | 0.0001 | 0 | 0 | 0 |  | Vlastní | Indiv | 0 | 0 |  | Specifikace | Běžná |  |  |  | POL3_9
|  | Galérka s atestem nad umyvadlo s výbavou dle PD | [25 empty] | POP
54 | 34833151RZ1 | Svítidlo LA | kus | 40 |  | 0 |  | 0 |  | 0 | 21 | 0 | 0.0085 | 0.34 | 0 | 0 |  | Vlastní | Indiv | 0 | 0 |  | Specifikace | Běžná |  |  |  | POL3_9
|  | Světlo dle PD | [25 empty] | POP
|  | V ceně recyklační poplatky + veškerý úchytný materiál. | [25 empty] | POP
|  | část TZ : 17 |  | 17 | [23 empty] | VV | 0
|  | část ZM : 23 |  | 23 | [23 empty] | VV | 0
55 | 35813402RZ1 | Ovladač pro VZT | kus | 1 |  | 0 |  | 0 |  | 0 | 21 | 0 | 4e-05 | 0 | 0 | 0 |  | Vlastní | Indiv | 0 | 0 |  | Specifikace | Běžná |  |  |  | POL3_9
|  | Regul 2 pro VZT | [25 empty] | POP
56 | 3581340RZ1 | Infrapasivní stropní pohybové čidlo | kus | 2 |  | 0 |  | 0 |  | 0 | 21 | 0 | 4e-05 | 0 | 0 | 0 |  | Vlastní | Indiv | 0 | 0 |  | Specifikace | Běžná |  |  |  | POL3_9
|  | Releový výstup | [25 empty] | POP
Díl: | M22 | Montáž sdělovací a zabezp. techniky |  |  |  | 0 |  | 0 |  | 0 |  | 0 |  | 0.01 |  | 0 |  |  |  |  | 0 | [6 empty] | DIL
57 | 220270242R00 | Zatažení vodiče Up 3x0,5 do stávajících trubek/liš | m | 480 |  | 0 |  | 0 |  | 0 | 21 | 0 | 0 | 0 | 0 | 0 |  | RTS 25/ II | RTS 25/ II | 0 | 0 |  | Práce | Běžná |  |  |  | POL1_9
|  | UTP pro RJ45+EZS, čidla | [25 empty] | POP
58 | 220711101R00 | Montáž poplachové ústředny 6 smyček, kat.III | kus | 1 |  | 0 |  | 0 |  | 0 | 21 | 0 | 0 | 0 | 0 | 0 |  | RTS 25/ II | RTS 25/ II | 0 | 0 |  | Práce | Běžná |  |  |  | POL1_9
|  | JA-103K s LAN komunikátorem + zálohová baterie, komplet | [25 empty] | POP
59 | 220711111R00 | Montáž klávesnice s LCD displejem | kus | 1 |  | 0 |  | 0 |  | 0 | 21 | 0 | 0 | 0 | 0 | 0 |  | RTS 25/ II | Indiv | 0 | 0 |  | Práce | Běžná |  |  |  | POL1_9
|  | JA-110E s displejem a RFID | [25 empty] | POP
60 | 220711301R00 | Montáž detektoru | kus | 14 |  | 0 |  | 0 |  | 0 | 21 | 0 | 0 | 0 | 0 | 0 |  | RTS 25/ II | RTS 25/ II | 0 | 0 |  | Práce | Běžná |  |  |  | POL1_9
|  | část ZM : 10 |  | 10 | [23 empty] | VV | 0
|  | demontáž : 4 |  | 4 | [23 empty] | VV | 0
61 | 220890202R00 | Revize | h | 32 |  | 0 |  | 0 |  | 0 | 21 | 0 | 0 | 0 | 0 | 0 |  | RTS 25/ II | RTS 25/ II | 0 | 0 |  | Práce | Běžná |  |  |  | POL1_9
|  | kompletní VRZ elektro, včetně předání provozovateli | [25 empty] | POP
|  | měření : 14 |  | 14 | [23 empty] | VV | 0
|  | zpracování : 16 |  | 16 | [23 empty] | VV | 0
|  | předání : 2 |  | 2 | [23 empty] | VV | 0
62 | 222290003R00 | Dvojzásuvka 2xRJ45 UTP kat.5e pod omítku | kus | 6 |  | 0 |  | 0 |  | 0 | 21 | 0 | 0 | 0 | 0 | 0 |  | RTS 25/ II | RTS 25/ II | 0 | 0 |  | Práce | Běžná |  |  |  | POL1_9
63 | 222293011R00 | Kontrolní měření kabelu | kus | 25 |  | 0 |  | 0 |  | 0 | 21 | 0 | 0 | 0 | 0 | 0 |  | RTS 25/ II | RTS 25/ II | 0 | 0 |  | Práce | Běžná |  |  |  | POL1_9
|  | UTP, EZS | [25 empty] | POP
|  | UTP : 13 |  | 13 | [23 empty] | VV | 0
|  | EZS : 12 |  | 12 | [23 empty] | VV | 0
64 | 222293012R00 | Měření do protokolu | kus | 25 |  | 0 |  | 0 |  | 0 | 21 | 0 | 0 | 0 | 0 | 0 |  | RTS 25/ II | RTS 25/ II | 0 | 0 |  | Práce | Běžná |  |  |  | POL1_9
|  | UTP, EZS | [25 empty] | POP
65 | 222330138R00 | Označení hlásiče štítkem | kus | 11 |  | 0 |  | 0 |  | 0 | 21 | 0 | 0 | 0 | 0 | 0 |  | RTS 25/ II | RTS 25/ II | 0 | 0 |  | Práce | Běžná |  |  |  | POL1_9
|  | EZS | [25 empty] | POP
66 | 222330192R00 | Měření smyčky | kus | 1 |  | 0 |  | 0 |  | 0 | 21 | 0 | 0 | 0 | 0 | 0 |  | RTS 25/ II | RTS 25/ II | 0 | 0 |  | Práce | Běžná |  |  |  | POL1_9
|  | EZS | [25 empty] | POP
67 | 34121005RZ1 | Kabel sdělovací UTP datový | m | 382 |  | 0 |  | 0 |  | 0 | 21 | 0 | 2e-05 | 0.01 | 0 | 0 |  | Vlastní | Indiv | 0 | 0 |  | Specifikace | Běžná |  |  |  | POL3_9
|  | včetně prořezu | [25 empty] | POP
|  | rozvod : 352 |  | 352 | [23 empty] | VV | 0
|  | prořez : 30 |  | 30 | [23 empty] | VV | 0
68 | 371202013 | zásuvka datová 2xRJ45, bílá, montáž do instalačních krabic | kus | 6 |  | 0 |  | 0 |  | 0 | 21 | 0 | 0 | 0 | 0 | 0 | SPCM | RTS 25/ II | RTS 25/ II | 0 | 0 |  | Specifikace | Běžná |  |  |  | POL3_9
69 | 37501143RZ1 | Pohybové čidlo PIR sběrnicové | kus | 6 |  | 0 |  | 0 |  | 0 | 21 | 0 | 0 | 0 | 0 | 0 |  | Vlastní | Indiv | 0 | 0 |  | Specifikace | Běžná |  |  |  | POL3_9
|  | JA-110R s paticí | [25 empty] | POP
70 | 37501144RZ1 | Čidlo kombinované kouř, teplota | kus | 4 |  | 0 |  | 0 |  | 0 | 21 | 0 | 0 | 0 | 0 | 0 |  | Vlastní | Indiv | 0 | 0 |  | Specifikace | Běžná |  |  |  | POL3_9
|  | JA-110ST | [25 empty] | POP
71 | 37501145RZ1 | Kabel pro systém.... EZS | m | 80 |  | 0 |  | 0 |  | 0 | 21 | 0 | 0 | 0 | 0 | 0 |  | Vlastní | Indiv | 0 | 0 |  | Specifikace | Běžná |  |  |  | POL3_9
|  | CC-O1, včetně prořezu | [25 empty] | POP
72 | 37501146RZ1 | Venkovní siréna EZS | kus | 1 |  | 0 |  | 0 |  | 0 | 21 | 0 | 0 | 0 | 0 | 0 |  | Vlastní | Indiv | 0 | 0 |  | Specifikace | Běžná |  |  |  | POL3_9
|  | JA-111A BASERB s krytem | [25 empty] | POP
Díl: | D96 | Přesuny suti a vybouraných hmot |  |  |  | 0 |  | 0 |  | 0 |  | 0 |  | 0 |  | 0 |  |  |  |  | 0 | [6 empty] | DIL
73 | 979087112R00 | Vodorovná doprava suti a vybouraných hmot nakládání suti na dopravní prostředky, | t | 3.115 |  | 0 |  | 0 |  | 0 | 21 | 0 | 0 | 0 | 0 | 0 |  | RTS 25/ II | RTS 25/ II | 0 | 0 |  | Přesun suti | Běžná |  |  |  | POL8_
|  | . | [25 empty] | POP
74 | 979017112R00 | Svislé přemístění suti k místu nakládky svislé přemístění vybouraných hmot nošením nebo přehazováním k místu nakládky, na výšku do 3,5 m | t | 3.115 |  | 0 |  | 0 |  | 0 | 21 | 0 | 0 | 0 | 0 | 0 |  | RTS 25/ II | RTS 25/ II | 0 | 0 |  | Přesun suti | Běžná |  |  |  | POL8_
|  | . | [25 empty] | POP
75 | 979081111R00 | Odvoz suti a vybouraných hmot na skládku do 1 km | t | 3.115 |  | 0 |  | 0 |  | 0 | 21 | 0 | 0 | 0 | 0 | 0 |  | RTS 25/ II | RTS 25/ II | 0 | 0 |  | Přesun suti | Běžná |  |  |  | POL8_
|  | . | [25 empty] | POP
76 | 979081121R00 | Příplatek k odvozu za každý další 1 km | t | 59.185 |  | 0 |  | 0 |  | 0 | 21 | 0 | 0 | 0 | 0 | 0 |  | RTS 25/ II | RTS 25/ II | 0 | 0 |  | Přesun suti | Běžná |  |  |  | POL8_
|  | . | [25 empty] | POP
77 | 979082111R00 | Vnitrostaveništní doprava suti a vybouraných hmot do 10 m | t | 3.115 |  | 0 |  | 0 |  | 0 | 21 | 0 | 0 | 0 | 0 | 0 |  | RTS 25/ II | RTS 25/ II | 0 | 0 |  | Přesun suti | Běžná |  |  |  | POL8_
|  | . | [25 empty] | POP
78 | 979082121R00 | Vnitrostaveništní doprava suti a vybouraných hmot příplatek k ceně za každých dalších 5 m | t | 31.15 |  | 0 |  | 0 |  | 0 | 21 | 0 | 0 | 0 | 0 | 0 |  | RTS 25/ II | RTS 25/ II | 0 | 0 |  | Přesun suti | Běžná |  |  |  | POL8_
|  | . | [25 empty] | POP
79 | 979999999R00 | Poplatek za recyklaci, suti s 10 % příměsi dřeva, plastu apod., , skupina 17 01 07 z Katalogu odpadů | t | 3.115 |  | 0 |  | 0 |  | 0 | 21 | 0 | 0 | 0 | 0 | 0 |  | RTS 25/ II | RTS 25/ I | 0 | 0 |  | Přesun suti | Běžná |  |  |  | POL8_
[26 empty] | 12 | 21 | DPH
| Celkem |  |  |  |  | 0 | [19 empty] | 0 | 0 | SUM
END
Note on S6: Jedná se o informaci, zda se jedná o položku, která je do rozpočtu zadána z cenové soustavy RTS, nebo vlastní.
Note on T6: Jedná se o název CÚ, která je zadána u položky rozpočtu

## 01 09 Pol
Položkový soupis prací a dodávek | [27 empty] | #TypZaznamu#
S: | 20250813 | Sklady SZZ | [25 empty] | STA
O: | 01 | Sklady SZZ | [22 empty] | STA |  |  | OBJ
R: | 09 | Vybavení | [25 empty] | ROZ
P.č. | Číslo položky | Název položky | MJ | Množství | Cena / MJ | Celkem | Dodávka | Dodávka celk. | Montáž | Montáž celk. | DPH | Cena s DPH | Hmotnost / MJ | Hmotnost celk.(t) | Dem. hmotnost / MJ | Dem. hmotnost celk.(t) | Ceník | Cen. soustava / platnost | Cenová úroveň | Nhod / MJ | Nhod celk. | Dodavatel | Typ položky | Stav položky
Díl: | 799 | Ostatní |  |  |  | 0 |  | 0 |  | 0 |  | 0 |  | 0 |  | 0 |  |  |  |  | 0 | [6 empty] | DIL
1 | 79001RZ1 | 1 DÁVKOVAČ TEKUTÉHO MÝDLA | ks | 1 |  | 0 |  | 0 |  | 0 | 21 | 0 | 0 | 0 | 0 | 0 |  | Vlastní | Indiv | 0 | 0 |  | Práce | Běžná |  |  |  | POL1_7
|  | objem cca 0,5 l, materiál: NEREZ, montáž na stěnu | [25 empty] | POP
|  | 1 |  | 1 | [23 empty] | VV | 0
2 | 79002RZ1 | 2 ZÁSOBNÍK NA PAPÍROVÉ RUČNÍKY | ks | 2 |  | 0 |  | 0 |  | 0 | 21 | 0 | 0 | 0 | 0 | 0 |  | Vlastní | Indiv | 0 | 0 |  | Práce | Běžná |  |  |  | POL1_7
|  | obsah cca 500 ks, materiál: NEREZ, montáž na stěnu | [25 empty] | POP
|  | 2 |  | 2 | [23 empty] | VV | 0
3 | 79003RZ1 | 3 DVOJVĚŠÁK NA STĚNU | ks | 3 |  | 0 |  | 0 |  | 0 | 21 | 0 | 0 | 0 | 0 | 0 |  | Vlastní | Indiv | 0 | 0 |  | Práce | Běžná |  |  |  | POL1_7
|  | Nástěnný věšák z nerezové oceli. Věšák se dvěma úchyty | [25 empty] | POP
|  | 3 |  | 3 | [23 empty] | VV | 0
4 | 79004RZ1 | 4 WC ŠTĚTKA NEREZ | ks | 1 |  | 0 |  | 0 |  | 0 | 21 | 0 | 0 | 0 | 0 | 0 |  | Vlastní | Indiv | 0 | 0 |  | Práce | Běžná |  |  |  | POL1_0
|  | WC štětka - WC souprava miska sklo nerez ocel, satén, montáž na stěnu | [25 empty] | POP
|  | 1 |  | 1 | [23 empty] | VV | 0
5 | 79005RZ1 | 5 KOŠ UZAVÍRATELNÝ 10l NEREZ | ks | 3 |  | 0 |  | 0 |  | 0 | 21 | 0 | 0 | 0 | 0 | 0 |  | Vlastní | Indiv | 0 | 0 |  | Práce | Běžná |  |  |  | POL1_7
|  | Koš s víkem, nášlapný mechanismus otevírání, objem 10l, průměr cca 20 cm, materiál: nerez s vyjímatelnou plastovou vložkou s uchem z elastické umělé hmoty proti poškození stěny | [25 empty] | POP |  | Koš s víkem, nášlapný mechanismus otevírání, objem 10l, průměr cca 20 cm, materiál: nerez s vyjímatelnou plastovou vložkou s uchem z elastické umělé hmoty proti poškození stěny
|  | 3 |  | 3 | [23 empty] | VV | 0
6 | 79006RZ1 | 6 ZÁSOBNÍK HYGIENICKÝCH SÁČKŮ | ks | 1 |  | 0 |  | 0 |  | 0 | 21 | 0 | 0 | 0 | 0 | 0 |  | Vlastní | Indiv | 0 | 0 |  | Práce | Běžná |  |  |  | POL1_7
|  | Plastový zásobník hygienických sáčku, provrchová úprava chorm, rozměry cca 98*137*25 mm, montáž na stěnu | [25 empty] | POP |  | Plastový zásobník hygienických sáčku, provrchová úprava chorm, rozměry cca 98*137*25 mm, montáž na stěnu
|  | 1 |  | 1 | [23 empty] | VV | 0
7 | 79007RZ1 | 7 ZÁSOBNÍK TOALETNÍHO PAPÍRU NEREZ | ks | 1 |  | 0 |  | 0 |  | 0 | 21 | 0 | 0 | 0 | 0 | 0 |  | Vlastní | Indiv | 0 | 0 |  | Práce | Běžná |  |  |  | POL1_7
|  | zásobník na stěnu, obsah 1 role, velikost střední, materiál: nerez, rozměry: cca 120*220*220 mm (š*h*v), montáž na stěnu | [25 empty] | POP |  | zásobník na stěnu, obsah 1 role, velikost střední, materiál: nerez, rozměry: cca 120*220*220 mm (š*h*v), montáž na stěnu
|  | 1 |  | 1 | [23 empty] | VV | 0
8 | 79008RZ1 | 8 ZRCADLO PEVNÉ 400x800 mm | ks | 1 |  | 0 |  | 0 |  | 0 | 21 | 0 | 0 | 0 | 0 | 0 |  | Vlastní | Indiv | 0 | 0 |  | Práce | Běžná |  |  |  | POL1_7
|  | včetně montáže, nástěnné zrcadlo spákou | [25 empty] | POP
|  | 1 |  | 1 | [23 empty] | VV | 0
9 | 79101 | MONTÁŽ VYBAVENÍ, vč. dopravy a seřízení | kpl | 1 |  | 0 |  | 0 |  | 0 | 21 | 0 | 0 | 0 | 0 | 0 |  | Vlastní | Indiv | 0 | 0 |  | Práce | Běžná |  |  |  | POL1_7
|  | 1 |  | 1 | [23 empty] | VV | 0
[26 empty] | 12 | 21 | DPH
| Celkem |  |  |  |  | 0 | [19 empty] | 0 | 0 | SUM
END
Note on S6: Jedná se o informaci, zda se jedná o položku, která je do rozpočtu zadána z cenové soustavy RTS, nebo vlastní.
Note on T6: Jedná se o název CÚ, která je zadána u položky rozpočtu