## Pokyny pro vyplnění
Pokyny pro vyplnění
Ve všech listech tohoto souboru můžete měnit pouze buňky s modrým pozadím. Jedná se o tyto údaje : - údaje o firmě - jednotkové ceny položek zadané na maximálně dvě desetinná místa

## Stavba
#RTSROZP# | Soupis stavebních prací, dodávek a služeb
| Stavba: |  | 20251221 | Rekonstrukce a dostavba výtahu
| Zadavatel | [5 empty] | IČO:
DIČ:
| Projektant: | [5 empty] | IČO:
DIČ:
| Zhotovitel: | [5 empty] | IČO:
DIČ:
Vypracoval:
| Rozpis ceny | [6 empty] | Celkem
HSV | HSV | [6 empty] | 0
PSV | PSV | [6 empty] | 0
MON | MON | [6 empty] | 0
VN | Vedlejší náklady | [6 empty] | 0
ON | Ostatní náklady | [6 empty] | 0
| Celkem | [6 empty] | 0
Rekapitulace daní
0 | Základ pro sníženou DPH |  |  | 12 | % | 0 |  |  | CZK
0 | Snížená DPH |  |  | 12 | % | 0 |  |  | CZK
0 | Základ pro základní DPH |  |  | 21 | % | 0 |  |  | CZK
0 | Základní DPH |  |  | 21 | % | 0 |  |  | CZK
0 | Zaokrouhlení |  |  |  |  | 0 |  |  | CZK
| Cena celkem bez DPH |  |  |  |  | 0 |  |  | CZK
0 | Cena celkem s DPH |  |  |  |  | 0 |  |  | CZK
|  | v |  |  | dne
|  |  | Za zhotovitele |  |  |  | Za objednatele
Rekapitulace dílčích částí
#CASTI>> | Číslo | Název |  |  | Základ pro sníženou DPH | Základ pro základní DPH | DPH celkem | Cena celkem | %
1 | Stavba |  |  |  | 0 | 0 | 0 | 0
2 |  | Stavební objekt |  |  |  |  | 0
2 | 01 | SZZ KRNOV - stavební úpravy budovy J a přístavba výtahu |  |  | 0 | 0 | 0 | 0
3 | 01 | Vedlejší náklady |  |  | 0 | 0 | 0 | 0
3 | 02 | Ostatní náklady |  |  | 0 | 0 | 0 | 0
3 | 03a | Demolice výtahové šachty |  |  | 0 | 0 | 0 | 0
3 | 03b | Demolice výtahové šachty - azbest |  |  | 0 | 0 | 0 | 0
3 | 04 | Přístavba výtahové šachty |  |  | 0 | 0 | 0 | 0
3 | 05 | Stavební úpravy objektu J |  |  | 0 | 0 | 0 | 0
3 | 06 | Stavební úpravy Spojovacího koridoru |  |  | 0 | 0 | 0 | 0
3 | 07 | Výtah - dodávka a montáž |  |  | 0 | 0 | 0 | 0
3 | 08a | Kanalizace |  |  | 0 | 0 | 0 | 0
3 | 08b | Vodoinstalace |  |  | 0 | 0 | 0 | 0
3 | 09 | Vytápění |  |  | 0 | 0 | 0 | 0
3 | 10 | Elektroinstalace |  |  | 0 | 0 | 0 | 0
3 | 11 | Elektroinstalace - bleskosvod |  |  | 0 | 0 | 0 | 0
3 | 12 | Elektroinstalace - EPS |  |  | 0 | 0 | 0 | 0
| Celkem za stavbu |  |  |  | 0 | 0 | 0 | 0 | 0
#POPS | Popis stavby: 20251221 - Rekonstrukce a dostavba výtahu
#POPO | Popis objektu: 01 - SZZ KRNOV - stavební úpravy budovy J a přístavba výtahu
#POPR | Popis rozpočtu: 01 - Vedlejší náklady
#POPR | Popis rozpočtu: 02 - Ostatní náklady
#POPR | Popis rozpočtu: 03a - Demolice výtahové šachty
#POPR | Popis rozpočtu: 03b - Demolice výtahové šachty - azbest
#POPR | Popis rozpočtu: 04 - Přístavba výtahové šachty
#POPR | Popis rozpočtu: 05 - Stavební úpravy objektu J
#POPR | Popis rozpočtu: 06 - Stavební úpravy Spojovacího koridoru
#POPR | Popis rozpočtu: 07 - Výtah - dodávka a montáž
#POPR | Popis rozpočtu: 08a - Kanalizace
#POPR | Popis rozpočtu: 08b - Vodoinstalace
#POPR | Popis rozpočtu: 09 - Vytápění
#POPR | Popis rozpočtu: 10 - Elektroinstalace
#POPR | Popis rozpočtu: 11 - Elektroinstalace - bleskosvod
#POPR | Popis rozpočtu: 12 - Elektroinstalace - EPS
Rekapitulace dílů
| Číslo | Název |  |  | Typ dílu |  |  | Celkem | %
| 1 | Zemní práce |  |  | HSV |  |  | 0
| 2 | Základy a zvláštní zakládání |  |  | HSV |  |  | 0
| 3 | Svislé a kompletní konstrukce |  |  | HSV |  |  | 0
| 4 | Vodorovné konstrukce |  |  | HSV |  |  | 0
| 5 | Komunikace |  |  | HSV |  |  | 0
| 61 | Upravy povrchů vnitřní |  |  | HSV |  |  | 0
| 61 | Úpravy povrchů vnitřní |  |  | HSV |  |  | 0
| 62 | Úpravy povrchů vnější |  |  | HSV |  |  | 0
| 63 | Podlahy a podlahové konstrukce |  |  | HSV |  |  | 0
| 64 | Výplně otvorů |  |  | HSV |  |  | 0
| 8 | Trubní vedení |  |  | HSV |  |  | 0
| 91 | Doplňující práce na komunikaci |  |  | HSV |  |  | 0
| 94 | Lešení a stavební výtahy |  |  | HSV |  |  | 0
| 95 | Dokončovací konstrukce na pozemních stavbách |  |  | HSV |  |  | 0
| 96 | Bourání konstrukcí |  |  | HSV |  |  | 0
| 97 | Prorážení otvorů |  |  | HSV |  |  | 0
| 99 | Staveništní přesun hmot |  |  | HSV |  |  | 0
| 991 | Ostatní |  |  | HSV |  |  | 0
| 711 | Izolace proti vodě |  |  | PSV |  |  | 0
| 712 | Povlakové krytiny |  |  | PSV |  |  | 0
| 713 | Izolace tepelné |  |  | PSV |  |  | 0
| 721 | Vnitřní kanalizace |  |  | PSV |  |  | 0
| 722 | Vnitřní vodovod |  |  | PSV |  |  | 0
| 731 | Kotelny |  |  | PSV |  |  | 0
| 732 | Strojovny |  |  | PSV |  |  | 0
| 733 | Rozvod potrubí |  |  | PSV |  |  | 0
| 734 | Armatury |  |  | PSV |  |  | 0
| 735 | Otopná tělesa |  |  | PSV |  |  | 0
| 762 | Konstrukce tesařské |  |  | PSV |  |  | 0
| 764 | Konstrukce klempířské |  |  | PSV |  |  | 0
| 765 | Krytiny tvrdé |  |  | PSV |  |  | 0
| 767 | Konstrukce zámečnické |  |  | PSV |  |  | 0
| 771 | Podlahy z dlaždic a obklady |  |  | PSV |  |  | 0
| 776 | Podlahy a stěny povlakové |  |  | PSV |  |  | 0
| 777 | Podlahy ze syntetických hmot |  |  | PSV |  |  | 0
| 781 | Obklady keramické |  |  | PSV |  |  | 0
| 783 | Nátěry |  |  | PSV |  |  | 0
| 784 | Malby |  |  | PSV |  |  | 0
| M21 | Elektromontáže |  |  | MON |  |  | 0
| M22 | Montáž sdělovací a zabezp. techniky |  |  | MON |  |  | 0
| M99 | Ostatní práce "M" |  |  | MON |  |  | 0
| D96 | Přesuny suti a vybouraných hmot |  |  | PSU |  |  | 0
| Cena celkem | [6 empty] | 0 | 0
Note on D11: Název
Note on I11: IČO
Note on D12: Ulice
Note on I12: DIČ
Note on D13: PSČ
Note on E13: Místo

## VzorPolozky (hidden)
Položkový rozpočet
S:
O:
R:

## 01 01 Pol
Položkový soupis prací a dodávek | [27 empty] | #TypZaznamu#
S: | 20251221 | Rekonstrukce a dostavba výtahu | [25 empty] | STA
O: | 01 | SZZ KRNOV - stavební úpravy budovy J a přístavba výtahu | [22 empty] | STA |  |  | OBJ
R: | 01 | Vedlejší náklady | [25 empty] | ROZ
P.č. | Číslo položky | Název položky | MJ | Množství | Cena / MJ | Celkem | Dodávka | Dodávka celk. | Montáž | Montáž celk. | DPH | Cena s DPH | Hmotnost / MJ | Hmotnost celk.(t) | Dem. hmotnost / MJ | Dem. hmotnost celk.(t) | Ceník | Cen. soustava / platnost | Cenová úroveň | Nhod / MJ | Nhod celk. | Dodavatel | Typ položky | Stav položky
Díl: | 991 | Ostatní |  |  |  | 0 |  | 0 |  | 0 |  | 0 |  | 0 |  | 0 |  |  |  |  | 0 | [6 empty] | DIL
1 | 991000004RZ1 | Opatření z hlediska BOZP na staveništi | kpl | 1 |  | 0 |  | 0 |  | 0 | 21 | 0 | 0 | 0 | 0 | 0 |  | Vlastní | Indiv | 0 | 0 |  | Práce | Běžná |  |  |  | POL1_0
|  | - dle požadavků a podmínek plánu BOZP na staveništi | [25 empty] | POP
|  | 1 |  | 1 | [23 empty] | VV | 0
2 | 991000005RZ1 | Opatření z hlediska používání OOPP na staveništi | kpl | 1 |  | 0 |  | 0 |  | 0 | 21 | 0 | 0 | 0 | 0 | 0 |  | Vlastní | Indiv | 0 | 0 |  | Práce | Běžná |  |  |  | POL1_0
|  | - ochranné přilby a reflexní vesty | [25 empty] | POP
|  | - pracovní obuv | [25 empty] | POP
|  | - ochranné brýle | [25 empty] | POP
|  | - pracovní rukavice | [25 empty] | POP
|  | - polohovací postroje, úvazy | [25 empty] | POP
|  | 1 |  | 1 | [23 empty] | VV | 0
3 | 991000006RZ1 | Opatření z hlediska provozu uživatele v objektu | kpl | 1 |  | 0 |  | 0 |  | 0 | 21 | 0 | 0 | 0 | 0 | 0 |  | Vlastní | Indiv | 0 | 0 |  | Práce | Běžná |  |  |  | POL1_0
|  | - dle požadavků a podmínek uživatele | [25 empty] | POP
|  | 1 |  | 1 | [23 empty] | VV | 0
4 | 991000008RZ1 | Dočasná dopravní opatření v areálu SZZ | kpl | 1 |  | 0 |  | 0 |  | 0 | 21 | 0 | 0 | 0 | 0 | 0 |  | Vlastní | Indiv | 0 | 0 |  | Práce | Běžná |  |  |  | POL1_1
|  | Náklady na vyhotovení návrhu dočasného dopravního značení, jeho projednání s dotčenými orgány a organizacemi, dodání dopravních značek, jejich rozmístění a přemísťování a jejich údržba v průběhu výstavby včetně následného odstranění po ukončení stavebních prací | [25 empty] | POP |  | Náklady na vyhotovení návrhu dočasného dopravního značení, jeho projednání s dotčenými orgány a organizacemi, dodání dopravních značek, jejich rozmístění a přemísťování a jejich údržba v průběhu výstavby včetně následného odstranění po ukončení stavebních prací
|  | 1 |  | 1 | [23 empty] | VV | 0
5 | 005121010R | Vybudování zařízení staveniště | kpl | 1 |  | 0 |  | 0 |  | 0 | 21 | 0 | 0 | 0 | 0 | 0 |  | RTS 25/ II | Indiv | 0 | 0 |  | VRN | Běžná |  |  |  | POL99_
|  | Zajištění bezpečného příjezdu a přístupu na staveniště včetně značení. | [25 empty] | POP
|  | Náklady s připojením staveniště na energie + zajištění měření odběru energií. | [25 empty] | POP
|  | Náklady na úklid v prostoru staveniště a příjezdových komunikací ke staveništi. | [25 empty] | POP
|  | Opatření k zabránění nadměrného zatěžování staveniště a jeho okolí prachem (např. používání krycích plachet, kropení sutě vodou). | [25 empty] | POP |  | Opatření k zabránění nadměrného zatěžování staveniště a jeho okolí prachem (např. používání krycích plachet, kropení sutě vodou).
|  | Oplocení zařízení staveniště výšky 1,8 m, brány a označení staveniště (cca 50 m) včetně sítí na oplocení | [25 empty] | POP |  | Oplocení zařízení staveniště výšky 1,8 m, brány a označení staveniště (cca 50 m) včetně sítí na oplocení
|  | 1 |  | 1 | [23 empty] | VV | 0
6 | 005121020R | Provoz zařízení staveniště | kpl | 1 |  | 0 |  | 0 |  | 0 | 21 | 0 | 0 | 0 | 0 | 0 |  | RTS 25/ II | Indiv | 0 | 0 |  | VRN | Běžná |  |  |  | POL99_8
|  | Náklady na vybavení zařízení staveniště. | [25 empty] | POP
|  | Náklady na spotřebované energie provozem zařízení staveniště. | [25 empty] | POP
|  | Náklady na úklid v prostoru staveniště a příjezdových komunikací ke staveništi. | [25 empty] | POP
|  | 1 |  | 1 | [23 empty] | VV | 0
7 | 005121030R | Odstranění zařízení staveniště | kpl | 1 |  | 0 |  | 0 |  | 0 | 21 | 0 | 0 | 0 | 0 | 0 |  | RTS 25/ II | Indiv | 0 | 0 |  | VRN | Běžná |  |  |  | POL99_
|  | Náklady na odstranění a odvoz zařízení staveniště. | [25 empty] | POP
|  | Uvedení stavbou dotčených ploch a ploch zařízení staveniště do původního stavu. | [25 empty] | POP
|  | 1 |  | 1 | [23 empty] | VV | 0
[26 empty] | 12 | 21 | DPH
| Celkem |  |  |  |  | 0 | [19 empty] | 0 | 0 | SUM
END
Note on S6: Jedná se o informaci, zda se jedná o položku, která je do rozpočtu zadána z cenové soustavy RTS, nebo vlastní.
Note on T6: Jedná se o název CÚ, která je zadána u položky rozpočtu

## 01 02 Pol
Položkový soupis prací a dodávek | [27 empty] | #TypZaznamu#
S: | 20251221 | Rekonstrukce a dostavba výtahu | [25 empty] | STA
O: | 01 | SZZ KRNOV - stavební úpravy budovy J a přístavba výtahu | [22 empty] | STA |  |  | OBJ
R: | 02 | Ostatní náklady | [25 empty] | ROZ
P.č. | Číslo položky | Název položky | MJ | Množství | Cena / MJ | Celkem | Dodávka | Dodávka celk. | Montáž | Montáž celk. | DPH | Cena s DPH | Hmotnost / MJ | Hmotnost celk.(t) | Dem. hmotnost / MJ | Dem. hmotnost celk.(t) | Ceník | Cen. soustava / platnost | Cenová úroveň | Nhod / MJ | Nhod celk. | Dodavatel | Typ položky | Stav položky
Díl: | M99 | Ostatní práce "M" |  |  |  | 0 |  | 0 |  | 0 |  | 0 |  | 0 |  | 0 |  |  |  |  | 0 | [6 empty] | DIL
1 | 999000002RZ1 | Dokumentace skutečného provedení stavby dle obchodních podmínek | kompl | 1 |  | 0 |  | 0 |  | 0 | 21 | 0 | 0 | 0 | 0 | 0 |  | Vlastní | Indiv | 0 | 0 |  | Práce | Běžná |  |  |  | POL1_1
|  | tištěna + digitální podoba ( .dwg, .dxf ) v počtu a formátech dle SoD. | [25 empty] | POP
|  | Vypracování DOKUMENTACE SKUTEČNÉHO PROVEDENÍ STAVBY | [25 empty] | POP
|  | GEODETICKÉ ZAMĚŘENÍ STAVY | [25 empty] | POP
|  | GEOMETRICKÝ PLÁN | [25 empty] | POP
|  | 1 |  | 1 | [23 empty] | VV | 0
2 | 999000002RZ2 | Kompletační činnost | kompl | 1 |  | 0 |  | 0 |  | 0 | 21 | 0 | 0 | 0 | 0 | 0 |  | Vlastní | Indiv | 0 | 0 |  | Práce | Běžná |  |  |  | POL1_1
|  | kompletní dokladová část dle SoD (revize, atesty, certifikáty, prohlášení o shodě) pro předání a převzetí dokončeného díla | [25 empty] | POP |  | kompletní dokladová část dle SoD (revize, atesty, certifikáty, prohlášení o shodě) pro předání a převzetí dokončeného díla
|  | náklady zhotovitele, související s prováděním zkoušek a REVIZÍ předepsaných technickými normami a vyjádřeními dotčených orgánů pro řádné provedení a předání díla. | [25 empty] | POP |  | náklady zhotovitele, související s prováděním zkoušek a REVIZÍ předepsaných technickými normami a vyjádřeními dotčených orgánů pro řádné provedení a předání díla.
|  | náklady na individuální zkoušky dodaných a smontovaných technologických zařízení včetně komplexního vyzkoušení. | [25 empty] | POP |  | náklady na individuální zkoušky dodaných a smontovaných technologických zařízení včetně komplexního vyzkoušení.
|  | náklady zhotovitele na vypracování provozních řádů pro trvalý provoz. | [25 empty] | POP
|  | náklady na předání všech návodů k obsluze a údržbě pro technologická zařízení a náklady na zaškolení obsluhy objednatele | [25 empty] | POP |  | náklady na předání všech návodů k obsluze a údržbě pro technologická zařízení a náklady na zaškolení obsluhy objednatele
|  | 1 |  | 1 | [23 empty] | VV | 0
3 | 999000002RZ3 | Vypracování zhotovitelské REALIZAČNÍ a VÝROBNÍ projektové dokumentace dle obchodních podmínek | kompl | 1 |  | 0 |  | 0 |  | 0 | 21 | 0 | 0 | 0 | 0 | 0 |  | Vlastní | Indiv | 0 | 0 |  | Práce | Běžná |  |  |  | POL1_1
|  | dle požadavků PD a SOD | [25 empty] | POP
|  | 1 |  | 1 | [23 empty] | VV | 0
4 | 999000002RZ4 | Ochrana stávajících inženýrských sítí | kompl | 1 |  | 0 |  | 0 |  | 0 | 21 | 0 | 0 | 0 | 0 | 0 |  | Vlastní | Indiv | 0 | 0 |  | Práce | Běžná |  |  |  | POL1_1
|  | Ochrana stávajících inženýrských sítí na staveništi. | [25 empty] | POP
|  | Náklady na přezkoumání podkladů objednatele o stavu inženýrských sítí probíhajících staveništěm nebo dotčenými stavbou i mimo území staveniště. | [25 empty] | POP |  | Náklady na přezkoumání podkladů objednatele o stavu inženýrských sítí probíhajících staveništěm nebo dotčenými stavbou i mimo území staveniště.
|  | Vytýčení jejich skutečné trasy dle podmínek správců sítí v dokladové části. | [25 empty] | POP
|  | Zajištění aktualizace vyjádření správců sítí v případě ukončení platnosti vyjádření. | [25 empty] | POP
|  | 1 |  | 1 | [23 empty] | VV | 0
5 | 999000002RZ5 | Koordinace stavebních a technologických dodávek | kompl | 1 |  | 0 |  | 0 |  | 0 | 21 | 0 | 0 | 0 | 0 | 0 |  | Vlastní | Indiv | 0 | 0 |  | Práce | Běžná |  |  |  | POL1_1
|  | dle požadavků PD a SOD | [25 empty] | POP
|  | 1 |  | 1 | [23 empty] | VV | 0
6 | 999000002RZ6 | Náklady na podrobnou fotodokumentaci | kompl | 1 |  | 0 |  | 0 |  | 0 | 21 | 0 | 0 | 0 | 0 | 0 |  | Vlastní | Indiv | 0 | 0 |  | Práce | Běžná |  |  |  | POL1_1
|  | průběhu stavby a pasport současného stavu, předání foto na datovém nosiči 2x | [25 empty] | POP
|  | 1 |  | 1 | [23 empty] | VV | 0
7 | 999000002RZ7 | TIČR | kompl | 1 |  | 0 |  | 0 |  | 0 | 21 | 0 | 0 | 0 | 0 | 0 |  | Vlastní | Indiv | 0 | 0 |  | Práce | Běžná |  |  |  | POL1_1
|  | Stanovisko TIČR dle požadavků zákona č. 250/2021 Sb. a souvisejících vyhlášek a nařízení vlády | [25 empty] | POP
|  | 1 |  | 1 | [23 empty] | VV | 0
8 | 999000002RZ8 | Dodatečný statický průzkum | kompl | 1 |  | 0 |  | 0 |  | 0 | 21 | 0 | 0 | 0 | 0 | 0 |  | Vlastní | Indiv | 0 | 0 |  | Práce | Běžná |  |  |  | POL1_9
|  | - statický průzkum stropních a střešních konstrukcí za účelem ověření únosnosti stopních (střešních) konstrukcí, včetně provedení sond do konstrukcí - viz. statické posouzení | [25 empty] | POP |  | - statický průzkum stropních a střešních konstrukcí za účelem ověření únosnosti stopních (střešních) konstrukcí, včetně provedení sond do konstrukcí - viz. statické posouzení
|  | - kontrola ocelové konstrukce spojovacího koridoru | [25 empty] | POP
|  | - ostatní průzkumy konstrukcí | [25 empty] | POP
|  | 1 |  | 1 | [23 empty] | VV | 0
[26 empty] | 12 | 21 | DPH
| Celkem |  |  |  |  | 0 | [19 empty] | 0 | 0 | SUM
END
Note on S6: Jedná se o informaci, zda se jedná o položku, která je do rozpočtu zadána z cenové soustavy RTS, nebo vlastní.
Note on T6: Jedná se o název CÚ, která je zadána u položky rozpočtu

## 01 03a Pol
Položkový soupis prací a dodávek | [27 empty] | #TypZaznamu#
S: | 20251221 | Rekonstrukce a dostavba výtahu | [25 empty] | STA
O: | 01 | SZZ KRNOV - stavební úpravy budovy J a přístavba výtahu | [22 empty] | STA |  |  | OBJ
R: | 03a | Demolice výtahové šachty | [25 empty] | ROZ
P.č. | Číslo položky | Název položky | MJ | Množství | Cena / MJ | Celkem | Dodávka | Dodávka celk. | Montáž | Montáž celk. | DPH | Cena s DPH | Hmotnost / MJ | Hmotnost celk.(t) | Dem. hmotnost / MJ | Dem. hmotnost celk.(t) | Ceník | Cen. soustava / platnost | Cenová úroveň | Nhod / MJ | Nhod celk. | Dodavatel | Typ položky | Stav položky
Díl: | 94 | Lešení a stavební výtahy |  |  |  | 0 |  | 0 |  | 0 |  | 0 |  | 2.77 |  | 0 |  |  |  |  | 0 | [6 empty] | DIL
1 | 941941031R00 | Montáž lešení leh.řad.s podlahami,š.do 1 m, H 10 m | m2 | 120 |  | 0 |  | 0 |  | 0 | 21 | 0 | 0.01838 | 2.21 | 0 | 0 |  | RTS 25/ II | Indiv | 0 | 0 |  | Práce | Běžná |  |  |  | POL1_1
|  | 1 měsíc | [25 empty] | POP
|  | z : 8*5*3 |  | 120 | [23 empty] | VV | 0
2 | 941941191R00 | Příplatek za každý měsíc použití lešení k pol.1031 | m2 | 120 |  | 0 |  | 0 |  | 0 | 21 | 0 | 0.00085 | 0.1 | 0 | 0 |  | RTS 25/ II | Indiv | 0 | 0 |  | Práce | Běžná |  |  |  | POL1_1
|  | 1 měsíc | [25 empty] | POP
|  | z : 8*5*3 |  | 120 | [23 empty] | VV | 0
3 | 941941831R00 | Demontáž lešení leh.řad.s podlahami,š.1 m, H 10 m | m2 | 120 |  | 0 |  | 0 |  | 0 | 21 | 0 | 0 | 0 | 0 | 0 |  | RTS 25/ II | Indiv | 0 | 0 |  | Práce | Běžná |  |  |  | POL1_1
|  | z : 8*5*3 |  | 120 | [23 empty] | VV | 0
4 | 941955004R00 | Lešení lehké pomocné, výška podlahy do 3,5 m | m2 | 19.7 |  | 0 |  | 0 |  | 0 | 21 | 0 | 0.00635 | 0.13 | 0 | 0 |  | RTS 25/ II | Indiv | 0 | 0 |  | Práce | Běžná |  |  |  | POL1_1
|  | 6*1+4*1 |  | 10 | [23 empty] | VV | 0
|  | 3*1+3,8*1+2,9*1 |  | 9.7 | [23 empty] | VV | 0
5 | 943943221R00 | Montáž lešení prostorové lehké, do 200kg, H 10 m | m3 | 43.5 |  | 0 |  | 0 |  | 0 | 21 | 0 | 0.00735 | 0.32 | 0 | 0 |  | RTS 25/ II | Indiv | 0 | 0 |  | Práce | Běžná |  |  |  | POL1_1
|  | 2,9*2*7,5 |  | 43.5 | [23 empty] | VV | 0
6 | 943943292R00 | Příplatek za každý měsíc použití k pol..3221, 3222 | m3 | 43.5 |  | 0 |  | 0 |  | 0 | 21 | 0 | 0.00012 | 0.01 | 0 | 0 |  | RTS 25/ II | Indiv | 0 | 0 |  | Práce | Běžná |  |  |  | POL1_1
|  | 1 měsíc | [25 empty] | POP
|  | 2,9*2*7,5 |  | 43.5 | [23 empty] | VV | 0
7 | 943943821R00 | Demontáž lešení, prostor. lehké, 200 kPa, H 10 m | m3 | 43.5 |  | 0 |  | 0 |  | 0 | 21 | 0 | 0 | 0 | 0 | 0 |  | RTS 25/ II | Indiv | 0 | 0 |  | Práce | Běžná |  |  |  | POL1_1
|  | 2,9*2*7,5 |  | 43.5 | [23 empty] | VV | 0
8 | 944944011R00 | Montáž ochranné sítě z umělých vláken | m2 | 100 |  | 0 |  | 0 |  | 0 | 21 | 0 | 0 | 0 | 0 | 0 |  | RTS 25/ II | Indiv | 0 | 0 |  | Práce | Běžná |  |  |  | POL1_1
|  | 100 |  | 100 | [23 empty] | VV | 0
9 | 944944031R00 | Příplatek za každý měsíc použití sítí k pol. 4011 | m2 | 100 |  | 0 |  | 0 |  | 0 | 21 | 0 | 0 | 0 | 0 | 0 |  | RTS 25/ II | Indiv | 0 | 0 |  | Práce | Běžná |  |  |  | POL1_1
|  | 100 |  | 100 | [23 empty] | VV | 0
10 | 944944081R00 | Demontáž ochranné sítě z umělých vláken | m2 | 100 |  | 0 |  | 0 |  | 0 | 21 | 0 | 0 | 0 | 0 | 0 |  | RTS 25/ II | Indiv | 0 | 0 |  | Práce | Běžná |  |  |  | POL1_1
|  | 100 |  | 100 | [23 empty] | VV | 0
Díl: | 95 | Dokončovací konstrukce na pozemních stavbách |  |  |  | 0 |  | 0 |  | 0 |  | 0 |  | 0 |  | 0.02 |  |  |  |  | 0 | [6 empty] | DIL
11 | 732080531RZ1 | Demontáž VZT mřížek, žaluzií | kus | 2 |  | 0 |  | 0 |  | 0 | 21 | 0 | 0 | 0 | 0.01 | 0.02 |  | Vlastní | Indiv | 0 | 0 |  | Práce | Běžná |  |  |  | POL1_0
|  | 2 |  | 2 | [23 empty] | VV | 0
Díl: | 96 | Bourání konstrukcí |  |  |  | 0 |  | 0 |  | 0 |  | 0 |  | 0.1 |  | 117.41 |  |  |  |  | 0 | [6 empty] | DIL
12 | 961044111R00 | Bourání základů z betonu prostého | m3 | 2.5 |  | 0 |  | 0 |  | 0 | 21 | 0 | 0 | 0 | 2 | 5 |  | RTS 25/ II | Indiv | 0 | 0 |  | Práce | Běžná |  |  |  | POL1_
|  | 2,5 |  | 2.5 | [23 empty] | VV | 0
13 | 961055111R00 | Bourání základů železobetonových | m3 | 13.25 |  | 0 |  | 0 |  | 0 | 21 | 0 | 0 | 0 | 2.4 | 31.8 |  | RTS 25/ II | Indiv | 0 | 0 |  | Práce | Běžná |  |  |  | POL1_1
|  | strojovna : 0,45*0,8*(2,05*2+2,9) |  | 2.52 | [23 empty] | VV | 0
|  | šachta : 0,45*1*(3,8*2+2*2) |  | 5.22 | [23 empty] | VV | 0
|  | šachta deska : 2,9*3,8*0,5 |  | 5.51 | [23 empty] | VV | 0
14 | 962031132R00 | Bourání příček cihelných tl. 10 cm | m2 | 0.41 |  | 0 |  | 0 |  | 0 | 21 | 0 | 0.00067 | 0 | 0.131 | 0.05 |  | RTS 25/ II | Indiv | 0 | 0 |  | Práce | Běžná |  |  |  | POL1_1
|  | 0,1*2,05*2 |  | 0.41 | [23 empty] | VV | 0
15 | 962032432R00 | Bourání zdiva z dutých cihel nebo tvárnic na MVC | m3 | 57.2895 |  | 0 |  | 0 |  | 0 | 21 | 0 | 0.0011 | 0.06 | 1.175 | 67.32 |  | RTS 25/ II | Indiv | 0 | 0 |  | Práce | Běžná |  |  |  | POL1_1
|  | strojovna : 0,45*2,95*(2,05*2+2,9) |  | 9.29 | [23 empty] | VV | 0
|  | šachta : 5,22*8,85 |  | 46.2 | [23 empty] | VV | 0
|  | šachta atika : 0,6*3 |  | 1.8 | [23 empty] | VV | 0
16 | 963012510R00 | Bourání stropů z desek žb. š. 30 cm, tl. do 14 cm | m3 | 2.7912 |  | 0 |  | 0 |  | 0 | 21 | 0 | 0.00741 | 0.02 | 2.1 | 5.86 |  | RTS 25/ II | Indiv | 0 | 0 |  | Práce | Běžná |  |  |  | POL1_1
|  | 2,9*3,85*0,25 |  | 2.79 | [23 empty] | VV | 0
17 | 963016113R00 | DMTZ podhledu SDK, kovová kce., 2xoplášť.12,5 mm | m2 | 4.785 |  | 0 |  | 0 |  | 0 | 21 | 0 | 0.00033 | 0 | 0.0221 | 0.11 |  | RTS 25/ II | Indiv | 0 | 0 |  | Práce | Běžná |  |  |  | POL1_1
|  | strojovna : 1,65*2,9 |  | 4.79 | [23 empty] | VV | 0
18 | 963042819R00 | Bourání schodišťových stupňů betonových | m | 2.4 |  | 0 |  | 0 |  | 0 | 21 | 0 | 0 | 0 | 0.07 | 0.17 |  | RTS 25/ II | Indiv | 0 | 0 |  | Práce | Běžná |  |  |  | POL1_1
|  | 1,2*2 |  | 2.4 | [23 empty] | VV | 0
19 | 964011211R00 | Vybourání ŽB překladů prefa dl. 3 m, 50 kg/m | m3 | 0.3656 |  | 0 |  | 0 |  | 0 | 21 | 0 | 0.01799 | 0.01 | 2.4 | 0.88 |  | RTS 25/ II | Indiv | 0 | 0 |  | Práce | Běžná |  |  |  | POL1_0
|  | 1,75*0,45*0,25 |  | 0.2 | [23 empty] | VV | 0
|  | 1,5*0,45*0,25 |  | 0.17 | [23 empty] | VV | 0
20 | 965042221RT1 | Bourání mazanin betonových tl. nad 10 cm, pl. 1 m2 ručně tl. mazaniny 10 - 15 cm | m3 | 2.489 |  | 0 |  | 0 |  | 0 | 21 | 0 | 0 | 0 | 2.2 | 5.48 |  | RTS 25/ II | Indiv | 0 | 0 |  | Práce | Běžná |  |  |  | POL1_1
|  | podkladní mazanina : 0,1*4,95*3,8 |  | 1.88 | [23 empty] | VV | 0
|  | mazanina strojovna : 0,1*1,6*3,8 |  | 0.61 | [23 empty] | VV | 0
21 | 965049112RT1 | Příplatek, bourání mazanin se svař.síťí nad 10 cm jednostranná výztuž svařovanou sítí | m3 | 2.489 |  | 0 |  | 0 |  | 0 | 21 | 0 | 0 | 0 | 0 | 0 |  | RTS 25/ II | Indiv | 0 | 0 |  | Práce | Běžná |  |  |  | POL1_1
|  | podkladní mazanina : 0,1*4,95*3,8 |  | 1.88 | [23 empty] | VV | 0
|  | mazanina strojovna : 0,1*1,6*3,8 |  | 0.61 | [23 empty] | VV | 0
22 | 965081712R00 | Bourání dlažeb keramických tl.10 mm, pl. do 1 m2 | m2 | 0.385 |  | 0 |  | 0 |  | 0 | 21 | 0 | 0 | 0 | 0.02 | 0.01 |  | RTS 25/ II | Indiv | 0 | 0 |  | Práce | Běžná |  |  |  | POL1_1
|  | 1,1*0,35 |  | 0.39 | [23 empty] | VV | 0
23 | 965081702R00 | Bourání soklíků z dlažeb keramických | m | 6.3 |  | 0 |  | 0 |  | 0 | 21 | 0 | 0 | 0 | 0.0004 | 0 |  | RTS 25/ II | Indiv | 0 | 0 |  | Práce | Běžná |  |  |  | POL1_1
|  | 2.NP : 3,8+2,5 |  | 6.3 | [23 empty] | VV | 0
24 | 968061125R00 | Vyvěšení dřevěných dveřních křídel pl. do 2 m2 | kus | 1 |  | 0 |  | 0 |  | 0 | 21 | 0 | 0 | 0 | 0 | 0 |  | RTS 25/ II | Indiv | 0 | 0 |  | Práce | Běžná |  |  |  | POL1_1
|  | 1 |  | 1 | [23 empty] | VV | 0
25 | 968072455R00 | Vybourání kovových dveřních zárubní pl. do 2 m2 | m2 | 2.05 |  | 0 |  | 0 |  | 0 | 21 | 0 | 0.00117 | 0 | 0.076 | 0.16 |  | RTS 25/ II | Indiv | 0 | 0 |  | Práce | Běžná |  |  |  | POL1_1
|  | 1*2,05 |  | 2.05 | [23 empty] | VV | 0
26 | 968072456R00 | Vybourání kovových dveřních zárubní pl. nad 2 m2 | m2 | 8.991 |  | 0 |  | 0 |  | 0 | 21 | 0 | 0.001 | 0.01 | 0.063 | 0.57 |  | RTS 25/ II | Indiv | 0 | 0 |  | Práce | Běžná |  |  |  | POL1_1
|  | dveře do výtahové šachty | [25 empty] | POP
|  | 1,35*2,22*3 |  | 8.99 | [23 empty] | VV | 0
Díl: | 99 | Staveništní přesun hmot |  |  |  | 0 |  | 0 |  | 0 |  | 0 |  | 0 |  | 0 |  |  |  |  | 0 | [6 empty] | DIL
27 | 999281108R00 | Přesun hmot pro opravy a údržbu do výšky 12 m | t | 2.8612 |  | 0 |  | 0 |  | 0 | 21 | 0 | 0 | 0 | 0 | 0 |  | RTS 25/ II | Indiv | 0 | 0 |  | Přesun hmot | Běžná |  |  |  | POL7_
Díl: | 711 | Izolace proti vodě |  |  |  | 0 |  | 0 |  | 0 |  | 0 |  | 0 |  | 0.37 |  |  |  |  | 0 | [6 empty] | DIL
28 | 711140102R00 | Odstr.izolace proti vlhk.vodor. pásy přitav.,2vrst | m2 | 18.81 |  | 0 |  | 0 |  | 0 | 21 | 0 | 0 | 0 | 0.00974 | 0.18 |  | RTS 25/ II | Indiv | 0 | 0 |  | Práce | Běžná |  |  |  | POL1_7
|  | 4,95*3,8 |  | 18.81 | [23 empty] | VV | 0
29 | 711140202R00 | Odstr.izolace proti vlhk.svis. pásy přitav.,2vrs | m2 | 17.5 |  | 0 |  | 0 |  | 0 | 21 | 0 | 0 | 0 | 0.0103 | 0.18 |  | RTS 25/ II | Indiv | 0 | 0 |  | Práce | Běžná |  |  |  | POL1_7
|  | 1*(4,95*2+3,8*2) |  | 17.5 | [23 empty] | VV | 0
30 | 711180101R00 | Odstr.izolace proti vlhkosti vodor.profil.fólie | m2 | 9.36 |  | 0 |  | 0 |  | 0 | 21 | 0 | 0 | 0 | 0.00074 | 0.01 |  | RTS 25/ II | Indiv | 0 | 0 |  | Práce | Běžná |  |  |  | POL1_7
|  | pojistná HI : 3,9*2,4 |  | 9.36 | [23 empty] | VV | 0
31 | 998711201R00 | Přesun hmot pro izolace proti vodě, v objektech výšky do 6 m | % |  |  | 0 |  | 0 |  | 0 | 21 | 0 | 0 | 0 | 0 | 0 |  | RTS 25/ II | Indiv | 0 | 0 |  | Přesun hmot | Běžná |  |  |  | POL7_
Díl: | 712 | Povlakové krytiny |  |  |  | 0 |  | 0 |  | 0 |  | 0 |  | 0 |  | 0.17 |  |  |  |  | 0 | [6 empty] | DIL
32 | 712300832R00 | Odstranění živičné krytiny střech do 10° 2vrstvé | m2 | 16.805 |  | 0 |  | 0 |  | 0 | 21 | 0 | 0 | 0 | 0.01 | 0.17 |  | RTS 25/ II | Indiv | 0 | 0 |  | Práce | Běžná |  |  |  | POL1_7
|  | 2,9*3,85 |  | 11.16 | [23 empty] | VV | 0
|  | 0,6*(3,55*2+2,3) |  | 5.64 | [23 empty] | VV | 0
33 | 998712202R00 | Přesun hmot pro povlakové krytiny, v objektech výšky do 12 m | % |  |  | 0 |  | 0 |  | 0 | 21 | 0 | 0 | 0 | 0 | 0 |  | RTS 25/ II | Indiv | 0 | 0 |  | Přesun hmot | Běžná |  |  |  | POL7_
Díl: | 713 | Izolace tepelné |  |  |  | 0 |  | 0 |  | 0 |  | 0 |  | 0 |  | 0.02 |  |  |  |  | 0 | [6 empty] | DIL
34 | 713100813R00 | Odstranění tepelné izolace, polystyrén tl. nad 5cm | m2 | 8.165 |  | 0 |  | 0 |  | 0 | 21 | 0 | 0 | 0 | 0.0022 | 0.02 |  | RTS 25/ II | Indiv | 0 | 0 |  | Práce | Běžná |  |  |  | POL1_7
|  | 2,3*3,55 |  | 8.16 | [23 empty] | VV | 0
35 | 998713202R00 | Přesun hmot pro izolace tepelné, v objektech výšky do 12 m | % |  |  | 0 |  | 0 |  | 0 | 21 | 0 | 0 | 0 | 0 | 0 |  | RTS 25/ II | Indiv | 0 | 0 |  | Přesun hmot | Běžná |  |  |  | POL7_
Díl: | 735 | Otopná tělesa |  |  |  | 0 |  | 0 |  | 0 |  | 0 |  | 0 |  | 0.07 |  |  |  |  | 0 | [6 empty] | DIL
36 | 735411812R00 | Demontáž konvektorů, délka do 1600 mm | kus | 2 |  | 0 |  | 0 |  | 0 | 21 | 0 | 0 | 0 | 0.036 | 0.07 |  | RTS 25/ II | Indiv | 0 | 0 |  | Práce | Běžná |  |  |  | POL1_7
|  | 2 |  | 2 | [23 empty] | VV | 0
37 | 998735201R00 | Přesun hmot pro otopná tělesa, v objektech výšky do 6 m | % |  |  | 0 |  | 0 |  | 0 | 21 | 0 | 0 | 0 | 0 | 0 |  | RTS 25/ II | Indiv | 0 | 0 |  | Přesun hmot | Běžná |  |  |  | POL7_
Díl: | 762 | Konstrukce tesařské |  |  |  | 0 |  | 0 |  | 0 |  | 0 |  | 0.14 |  | 0.35 |  |  |  |  | 0 | [6 empty] | DIL
38 | 762088116R00 | Zakrývání provizorní plachtou 15x20m,vč.odstranění | kus | 1 |  | 0 |  | 0 |  | 0 | 21 | 0 | 0.14369 | 0.14 | 0 | 0 |  | RTS 25/ II | Indiv | 0 | 0 |  | Práce | Běžná |  |  |  | POL1_0
|  | 1 |  | 1 | [23 empty] | VV | 0
39 | 762131811R00 | Demontáž bednění stěn z hrubých prken, latí | m2 | 13.26 |  | 0 |  | 0 |  | 0 | 21 | 0 | 0.00016 | 0 | 0.014 | 0.19 |  | RTS 25/ II | Indiv | 0 | 0 |  | Práce | Běžná |  |  |  | POL1_7
|  | 3,9*3,4 |  | 13.26 | [23 empty] | VV | 0
40 | 762331811R00 | Demontáž konstrukcí krovů z hranolů do 120 cm2 | m | 19.6 |  | 0 |  | 0 |  | 0 | 21 | 0 | 0 | 0 | 0.008 | 0.16 |  | RTS 25/ II | Indiv | 0 | 0 |  | Práce | Běžná |  |  |  | POL1_7
|  | 2,4*5+3,8*2 |  | 19.6 | [23 empty] | VV | 0
41 | 998762202R00 | Přesun hmot pro tesařské konstrukce, výšky do 12 m | % |  |  | 0 |  | 0 |  | 0 | 21 | 0 | 0 | 0 | 0 | 0 |  | RTS 25/ II | Indiv | 0 | 0 |  | Přesun hmot | Běžná |  |  |  | POL7_
Díl: | 764 | Konstrukce klempířské |  |  |  | 0 |  | 0 |  | 0 |  | 0 |  | 0 |  | 0.07 |  |  |  |  | 0 | [6 empty] | DIL
42 | 764331850R00 | Demontáž lemování zdí, rš 400 a 500 mm, do 30° | m | 3.8 |  | 0 |  | 0 |  | 0 | 21 | 0 | 0 | 0 | 0.00298 | 0.01 |  | RTS 25/ II | Indiv | 0 | 0 |  | Práce | Běžná |  |  |  | POL1_7
|  | 1.NP : 3,8 |  | 3.8 | [23 empty] | VV | 0
43 | 764351836R00 | Demontáž háků, sklon do 30° | kus | 3 |  | 0 |  | 0 |  | 0 | 21 | 0 | 0 | 0 | 0.00096 | 0 |  | RTS 25/ II | Indiv | 0 | 0 |  | Práce | Běžná |  |  |  | POL1_7
|  | 3 |  | 3 | [23 empty] | VV | 0
44 | 764352810R00 | Demontáž žlabů půlkruh. rovných, rš 330 mm, do 30° | m | 2.9 |  | 0 |  | 0 |  | 0 | 21 | 0 | 0 | 0 | 0.00336 | 0.01 |  | RTS 25/ II | Indiv | 0 | 0 |  | Práce | Běžná |  |  |  | POL1_7
|  | 2,9 |  | 2.9 | [23 empty] | VV | 0
45 | 764391820R00 | Demontáž závětrné lišty, rš 250 a 330 mm, do 30° | m | 2.4 |  | 0 |  | 0 |  | 0 | 21 | 0 | 0 | 0 | 0.00192 | 0 |  | RTS 25/ II | Indiv | 0 | 0 |  | Práce | Běžná |  |  |  | POL1_7
|  | 2,4 |  | 2.4 | [23 empty] | VV | 0
46 | 764392842R00 | Demontáž okapničky rš 150 mm, sklon do 30° | m | 6.8 |  | 0 |  | 0 |  | 0 | 21 | 0 | 0 | 0 | 0.00307 | 0.02 |  | RTS 25/ II | Indiv | 0 | 0 |  | Práce | Běžná |  |  |  | POL1_0
|  | podkladní | [25 empty] | POP
|  | střecha : 2,9 |  | 2.9 | [23 empty] | VV | 0
|  | 1.NP : 3,9 |  | 3.9 | [23 empty] | VV | 0
47 | 764396810R00 | Demontáž krycí dilatační lišty, rš 250 mm, do 30° | m | 6.7 |  | 0 |  | 0 |  | 0 | 21 | 0 | 0 | 0 | 0.00164 | 0.01 |  | RTS 25/ II | Indiv | 0 | 0 |  | Práce | Běžná |  |  |  | POL1_7
|  | mezi střechami : 2,85+3,85 |  | 6.7 | [23 empty] | VV | 0
48 | 764410850R00 | Demontáž oplechování parapetů,rš od 100 do 330 mm | m | 1.9 |  | 0 |  | 0 |  | 0 | 21 | 0 | 0 | 0 | 0.00135 | 0 |  | RTS 25/ II | Indiv | 0 | 0 |  | Práce | Běžná |  |  |  | POL1_7
|  | 1,9 |  | 1.9 | [23 empty] | VV | 0
49 | 764430840R00 | Demontáž oplechování zdí,rš od 330 do 500 mm | m | 10.6 |  | 0 |  | 0 |  | 0 | 21 | 0 | 0 | 0 | 0.0023 | 0.02 |  | RTS 25/ II | Indiv | 0 | 0 |  | Práce | Běžná |  |  |  | POL1_7
|  | atika : 3,85*2+2,9 |  | 10.6 | [23 empty] | VV | 0
50 | 764454801R00 | Demontáž odpadních trub kruhových,D 75 a 100 mm | m | 1 |  | 0 |  | 0 |  | 0 | 21 | 0 | 0 | 0 | 0.00226 | 0 |  | RTS 25/ II | Indiv | 0 | 0 |  | Práce | Běžná |  |  |  | POL1_7
|  | 1 |  | 1 | [23 empty] | VV | 0
51 | 998764202R00 | Přesun hmot pro klempířské konstrukce, v objektech výšky do 12 m | % |  |  | 0 |  | 0 |  | 0 | 21 | 0 | 0 | 0 | 0 | 0 |  | RTS 25/ II | Indiv | 0 | 0 |  | Přesun hmot | Běžná |  |  |  | POL7_
Díl: | 767 | Konstrukce zámečnické |  |  |  | 0 |  | 0 |  | 0 |  | 0 |  | 0.01 |  | 0.11 |  |  |  |  | 0 | [6 empty] | DIL
52 | 767996801R00 | Demontáž atypických ocelových konstr. do 50 kg | kg | 114 |  | 0 |  | 0 |  | 0 | 21 | 0 | 5e-05 | 0.01 | 0.001 | 0.11 |  | RTS 25/ II | Indiv | 0 | 0 |  | Práce | Běžná |  |  |  | POL1_7
|  | ochrana rohů : 3*3 |  | 9 | [23 empty] | VV | 0
|  | přechodový nerezový plech : 5 |  | 5 | [23 empty] | VV | 0
|  | ostatní : 100 |  | 100 | [23 empty] | VV | 0
53 | 998767201R00 | Přesun hmot pro zámečnické konstrukce, v objektech výšky do 6 m | % |  |  | 0 |  | 0 |  | 0 | 21 | 0 | 0 | 0 | 0 | 0 |  | RTS 25/ II | Indiv | 0 | 0 |  | Přesun hmot | Běžná |  |  |  | POL7_
Díl: | D96 | Přesuny suti a vybouraných hmot |  |  |  | 0 |  | 0 |  | 0 |  | 0 |  | 0 |  | 0 |  |  |  |  | 188.08 | [6 empty] | DIL
54 | 979087112R00 | Nakládání suti na dopravní prostředky | t | 118.5843 |  | 0 |  | 0 |  | 0 | 21 | 0 | 0 | 0 | 0 | 0 |  | RTS 25/ II | Indiv | 0 | 0 |  | Přesun suti | Běžná |  |  |  | POL8_
|  | . | [25 empty] | POP
55 | 979011111R00 | Svislá doprava suti a vybouraných hmot za prvé podlaží nad nebo pod základním podlažím | t | 118.5843 |  | 0 |  | 0 |  | 0 | 21 | 0 | 0 | 0 | 0 | 0 | 801-3 | RTS 25/ II | RTS 25/ II | 0.933 | 110.64 |  | Přesun suti | Běžná |  |  |  | POL8_
56 | 979011121R00 | Svislá doprava suti a vybouraných hmot příplatek za každé další podlaží | t | 118.5843 |  | 0 |  | 0 |  | 0 | 21 | 0 | 0 | 0 | 0 | 0 | 801-3 | RTS 25/ II | RTS 25/ II | 0.653 | 77.44 |  | Přesun suti | Běžná |  |  |  | POL8_
57 | 979081111R00 | Odvoz suti a vybour. hmot na skládku do 1 km | t | 118.5843 |  | 0 |  | 0 |  | 0 | 21 | 0 | 0 | 0 | 0 | 0 |  | RTS 25/ II | Indiv | 0 | 0 |  | Přesun suti | Běžná |  |  |  | POL8_
58 | 979081121R00 | Příplatek k odvozu za každý další 1 km | t | 2371.686 |  | 0 |  | 0 |  | 0 | 21 | 0 | 0 | 0 | 0 | 0 |  | RTS 25/ II | Indiv | 0 | 0 |  | Přesun suti | Běžná |  |  |  | POL8_
|  | 20 km | [25 empty] | POP
59 | 979082111R00 | Vnitrostaveništní doprava suti do 10 m | t | 118.5843 |  | 0 |  | 0 |  | 0 | 21 | 0 | 0 | 0 | 0 | 0 |  | RTS 25/ II | Indiv | 0 | 0 |  | Přesun suti | Běžná |  |  |  | POL8_
60 | 979082121R00 | Příplatek k vnitrost. dopravě suti za dalších 5 m | t | 711.5058 |  | 0 |  | 0 |  | 0 | 21 | 0 | 0 | 0 | 0 | 0 |  | RTS 25/ II | Indiv | 0 | 0 |  | Přesun suti | Běžná |  |  |  | POL8_
61 | 979999999R00 | Poplatek za skládku 10 % příměsí | t | 118.5843 |  | 0 |  | 0 |  | 0 | 21 | 0 | 0 | 0 | 0 | 0 |  | RTS 25/ II | Indiv | 0 | 0 |  | Přesun suti | Běžná |  |  |  | POL8_
[26 empty] | 12 | 21 | DPH
| Celkem |  |  |  |  | 0 | [19 empty] | 0 | 0 | SUM
END
Note on S6: Jedná se o informaci, zda se jedná o položku, která je do rozpočtu zadána z cenové soustavy RTS, nebo vlastní.
Note on T6: Jedná se o název CÚ, která je zadána u položky rozpočtu

## 01 03b Pol
Položkový soupis prací a dodávek | [27 empty] | #TypZaznamu#
S: | 20251221 | Rekonstrukce a dostavba výtahu | [25 empty] | STA
O: | 01 | SZZ KRNOV - stavební úpravy budovy J a přístavba výtahu | [22 empty] | STA |  |  | OBJ
R: | 03b | Demolice výtahové šachty - azbest | [25 empty] | ROZ
P.č. | Číslo položky | Název položky | MJ | Množství | Cena / MJ | Celkem | Dodávka | Dodávka celk. | Montáž | Montáž celk. | DPH | Cena s DPH | Hmotnost / MJ | Hmotnost celk.(t) | Dem. hmotnost / MJ | Dem. hmotnost celk.(t) | Ceník | Cen. soustava / platnost | Cenová úroveň | Nhod / MJ | Nhod celk. | Dodavatel | Typ položky | Stav položky
Díl: | 765 | Krytiny tvrdé |  |  |  | 0 |  | 0 |  | 0 |  | 0 |  | 0 |  | 0.42 |  |  |  |  | 0 | [6 empty] | DIL
1 | 765323830R00 | Demontáž azbestocement.vlnovek, na konstr.,do suti | m2 | 9.36 |  | 0 |  | 0 |  | 0 | 21 | 0 | 0 | 0 | 0.022 | 0.21 |  | RTS 25/ II | Indiv | 0 | 0 |  | Práce | Běžná |  |  |  | POL1_7
|  | 3,9*2,4 |  | 9.36 | [23 empty] | VV | 0
2 | 765000009RZ1 | Zpracování technologického postupu odstraňování střešní krytiny | kpl | 1 |  | 0 |  | 0 |  | 0 | 21 | 0 | 0 | 0 | 0 | 0 |  | Vlastní | Indiv | 0 | 0 |  | Práce | Běžná |  |  |  | POL1_0
|  | vč. zajištění kladného stanoviska KHS | [25 empty] | POP
|  | 1 |  | 1 | [23 empty] | VV | 0
3 | 765000012RZ1 | Akreditovaný odběr, analýza vzorku materiálu vystavení protokolu: vzorek jednovrství | ks | 1 |  | 0 |  | 0 |  | 0 | 21 | 0 | 0 | 0 | 0 | 0 |  | Vlastní | Indiv | 0 | 0 |  | Práce | Běžná |  |  |  | POL1_0
|  | Akreditovaný odběr, analýza vzorku materiálu a vystavení protokolu: vzorek jednovrství | [25 empty] | POP
|  | 1 |  | 1 | [23 empty] | VV | 0
4 | 765000014RZ1 | Zřízení kontrolovaného pásma | kpl | 1 |  | 0 |  | 0 |  | 0 | 21 | 0 | 0 | 0 | 0 | 0 |  | Vlastní | Indiv | 0 | 0 |  | Práce | Běžná |  |  |  | POL1_0
|  | dle požadavků plánu BOZP a stanoviska KHS | [25 empty] | POP
|  | 1 |  | 1 | [23 empty] | VV | 0
5 | 765000015RZ1 | Zřízení a provoz dekontaminační person. propusti | ks | 1 |  | 0 |  | 0 |  | 0 | 21 | 0 | 0 | 0 | 0 | 0 |  | Vlastní | Indiv | 0 | 0 |  | Práce | Běžná |  |  |  | POL1_0
|  | 1 |  | 1 | [23 empty] | VV | 0
6 | 765000016RZ1 | Provoz odsávání a filtrace vzduchu z KP | ks | 1 |  | 0 |  | 0 |  | 0 | 21 | 0 | 0 | 0 | 0 | 0 |  | Vlastní | Indiv | 0 | 0 |  | Práce | Běžná |  |  |  | POL1_0
|  | 1 |  | 1 | [23 empty] | VV | 0
7 | 765000017RZ1 | Balení azbestu do Big Bag | t | 0.2059 |  | 0 |  | 0 |  | 0 | 21 | 0 | 0 | 0 | 1 | 0.21 |  | Vlastní | Indiv | 0 | 0 |  | Práce | Běžná |  |  |  | POL1_0
|  | 0,2059 |  | 0.21 | [23 empty] | VV | 0
8 | 765000018RZ1 | Chemická enkapsulace azbestu před a v průběhu demontáže | m2 | 18.72 |  | 0 |  | 0 |  | 0 | 21 | 0 | 0 | 0 | 0 | 0 |  | Vlastní | Indiv | 0 | 0 |  | Práce | Běžná |  |  |  | POL1_0
|  | 3,9*2,4*2 |  | 18.72 | [23 empty] | VV | 0
9 | 765000019RZ1 | Čištění prostoru KP | kpl | 1 |  | 0 |  | 0 |  | 0 | 21 | 0 | 0 | 0 | 0 | 0 |  | Vlastní | Indiv | 0 | 0 |  | Práce | Běžná |  |  |  | POL1_0
|  | 1 |  | 1 | [23 empty] | VV | 0
10 | 765000021RZ1 | OOPP (overall kombinéza, filtr, dýchací prostředky | kpl | 1 |  | 0 |  | 0 |  | 0 | 21 | 0 | 0 | 0 | 0 | 0 |  | Vlastní | Indiv | 0 | 0 |  | Práce | Běžná |  |  |  | POL1_0
|  | 1 |  | 1 | [23 empty] | VV | 0
11 | 765000022RZ1 | Transport stabilizovaného materiálu z místa prací do přistaveného kontejneru | t | 0.2059 |  | 0 |  | 0 |  | 0 | 21 | 0 | 0 | 0 | 0 | 0 |  | Vlastní | Indiv | 0 | 0 |  | Práce | Běžná |  |  |  | POL1_0
|  | 0,2059 |  | 0.21 | [23 empty] | VV | 0
12 | 998765201R00 | Přesun hmot pro krytiny tvrdé, v objektech výšky do 6 m | % |  |  | 0 |  | 0 |  | 0 | 21 | 0 | 0 | 0 | 0 | 0 |  | RTS 25/ II | Indiv | 0 | 0 |  | Přesun hmot | Běžná |  |  |  | POL7_
Díl: | D96 | Přesuny suti a vybouraných hmot |  |  |  | 0 |  | 0 |  | 0 |  | 0 |  | 0 |  | 0 |  |  |  |  | 0.38 | [6 empty] | DIL
13 | 979087112R00 | Nakládání suti na dopravní prostředky | t | 0.41182 |  | 0 |  | 0 |  | 0 | 21 | 0 | 0 | 0 | 0 | 0 |  | RTS 25/ II | Indiv | 0 | 0 |  | Přesun suti | Běžná |  |  |  | POL8_
14 | 979081111R00 | Odvoz suti a vybour. hmot na skládku do 1 km | t | 0.41182 |  | 0 |  | 0 |  | 0 | 21 | 0 | 0 | 0 | 0 | 0 |  | RTS 25/ II | Indiv | 0 | 0 |  | Přesun suti | Běžná |  |  |  | POL8_
15 | 979011111R00 | Svislá doprava suti a vybouraných hmot za prvé podlaží nad nebo pod základním podlažím | t | 0.41182 |  | 0 |  | 0 |  | 0 | 21 | 0 | 0 | 0 | 0 | 0 | 801-3 | RTS 25/ II | RTS 25/ II | 0.933 | 0.38 |  | Přesun suti | Běžná |  |  |  | POL8_
16 | 979081121R00 | Příplatek k odvozu za každý další 1 km | t | 20.591 |  | 0 |  | 0 |  | 0 | 21 | 0 | 0 | 0 | 0 | 0 |  | RTS 25/ II | Indiv | 0 | 0 |  | Přesun suti | Běžná |  |  |  | POL8_
|  | 50 km | [25 empty] | POP
17 | 979082111R00 | Vnitrostaveništní doprava suti do 10 m | t | 0.41182 |  | 0 |  | 0 |  | 0 | 21 | 0 | 0 | 0 | 0 | 0 |  | RTS 25/ II | Indiv | 0 | 0 |  | Přesun suti | Běžná |  |  |  | POL8_
18 | 979082121R00 | Příplatek k vnitrost. dopravě suti za dalších 5 m | t | 2.4709 |  | 0 |  | 0 |  | 0 | 21 | 0 | 0 | 0 | 0 | 0 |  | RTS 25/ II | Indiv | 0 | 0 |  | Přesun suti | Běžná |  |  |  | POL8_
19 | 979990201R00 | Poplatek za skládku suti -azbestocementové výrobky | t | 0.41182 |  | 0 |  | 0 |  | 0 | 21 | 0 | 0 | 0 | 0 | 0 |  | RTS 25/ II | Indiv | 0 | 0 |  | Přesun suti | Běžná |  |  |  | POL8_
|  | včetně likvidace nebezpečného odpadu | [25 empty] | POP
[26 empty] | 12 | 21 | DPH
| Celkem |  |  |  |  | 0 | [19 empty] | 0 | 0 | SUM
END
Note on S6: Jedná se o informaci, zda se jedná o položku, která je do rozpočtu zadána z cenové soustavy RTS, nebo vlastní.
Note on T6: Jedná se o název CÚ, která je zadána u položky rozpočtu

## 01 04 Pol
Položkový soupis prací a dodávek | [27 empty] | #TypZaznamu#
S: | 20251221 | Rekonstrukce a dostavba výtahu | [25 empty] | STA
O: | 01 | SZZ KRNOV - stavební úpravy budovy J a přístavba výtahu | [22 empty] | STA |  |  | OBJ
R: | 04 | Přístavba výtahové šachty | [25 empty] | ROZ
P.č. | Číslo položky | Název položky | MJ | Množství | Cena / MJ | Celkem | Dodávka | Dodávka celk. | Montáž | Montáž celk. | DPH | Cena s DPH | Hmotnost / MJ | Hmotnost celk.(t) | Dem. hmotnost / MJ | Dem. hmotnost celk.(t) | Ceník | Cen. soustava / platnost | Cenová úroveň | Nhod / MJ | Nhod celk. | Dodavatel | Typ položky | Stav položky
Díl: | 1 | Zemní práce |  |  |  | 0 |  | 0 |  | 0 |  | 0 |  | 0.05 |  | 22.88 |  |  |  |  | 0 | [6 empty] | DIL
1 | 113107620R00 | Odstranění podkladu nad 50 m2,kam.drcené tl.20 cm | m2 | 40 |  | 0 |  | 0 |  | 0 | 21 | 0 | 0 | 0 | 0.44 | 17.6 |  | RTS 25/ II | Indiv | 0 | 0 |  | Práce | Běžná |  |  |  | POL1_1
|  | 40 |  | 40 | [23 empty] | VV | 0
2 | 113108306R00 | Odstranění asfaltové vrstvy pl.do 50 m2, tl. 6 cm | m2 | 40 |  | 0 |  | 0 |  | 0 | 21 | 0 | 0 | 0 | 0.132 | 5.28 |  | RTS 25/ II | Indiv | 0 | 0 |  | Práce | Běžná |  |  |  | POL1_1
|  | 40 |  | 40 | [23 empty] | VV | 0
3 | 115101201R00 | Čerpání vody na výšku do 10 m, přítok do 500 l/min | h | 336 |  | 0 |  | 0 |  | 0 | 21 | 0 | 0 | 0 | 0 | 0 |  | RTS 25/ II | Indiv | 0 | 0 |  | Práce | Běžná |  |  |  | POL1_0
|  | 14 dnů | [25 empty] | POP
|  | 24*14 |  | 336 | [23 empty] | VV | 0
4 | 120901121RT1 | Bourání konstrukcí z prostého betonu v odkopávkách pneumatickým kladivem | m3 | 1.5 |  | 0 |  | 0 |  | 0 | 21 | 0 | 0 | 0 | 0 | 0 |  | RTS 25/ II | Indiv | 0 | 0 |  | Práce | Běžná |  |  |  | POL1_1
|  | 1,5 |  | 1.5 | [23 empty] | VV | 0
5 | 120901123RT1 | Bourání konstrukcí ze železobetonu v odkopávkách pneumatickým kladivem | m3 | 0.5 |  | 0 |  | 0 |  | 0 | 21 | 0 | 0 | 0 | 0 | 0 |  | RTS 25/ II | Indiv | 0 | 0 |  | Práce | Běžná |  |  |  | POL1_1
|  | 0,5 |  | 0.5 | [23 empty] | VV | 0
6 | 130001101R00 | Příplatek za ztížené hloubení v blízkosti vedení | m3 | 12.375 |  | 0 |  | 0 |  | 0 | 21 | 0 | 0 | 0 | 0 | 0 |  | RTS 25/ II | Indiv | 0 | 0 |  | Práce | Běžná |  |  |  | POL1_1
|  | 22,5*5,5*0,1 |  | 12.38 | [23 empty] | VV | 0
7 | 131201112R00 | Hloubení nezapaž. jam hor.3 do 1000 m3, STROJNĚ | m3 | 123.75 |  | 0 |  | 0 |  | 0 | 21 | 0 | 0 | 0 | 0 | 0 |  | RTS 25/ II | Indiv | 0 | 0 |  | Práce | Běžná |  |  |  | POL1_1
|  | Položka obsahuje hloubení jámy traktorbagrem, naložení výkopku na dopravní prostředek pro svislé, nebo vodorovné přemístění, popř. přemístění výkopku do 3 m (po povrchu území), případné zajištění rypadel polštáři, udržování pracoviště a ochranu výkopiště proti stékání srážkové vody z okolního terénu i s jejím odvodněním, nebo odvedením, přesekání a odstranění kořenů ve výkopišti, odstranění napadávek, urovnání dna výkopu. | [25 empty] | POP |  | Položka obsahuje hloubení jámy traktorbagrem, naložení výkopku na dopravní prostředek pro svislé, nebo vodorovné přemístění, popř. přemístění výkopku do 3 m (po povrchu území), případné zajištění rypadel polštáři, udržování pracoviště a ochranu výkopiště proti stékání srážkové vody z okolního terénu i s jejím odvodněním, nebo odvedením, přesekání a odstranění kořenů ve výkopišti, odstranění napadávek, urovnání dna výkopu.
|  | 22,5*5,5 |  | 123.75 | [23 empty] | VV | 0
8 | 131201119R00 | Příplatek za lepivost - hloubení nezap.jam v hor.3 | m3 | 123.75 |  | 0 |  | 0 |  | 0 | 21 | 0 | 0 | 0 | 0 | 0 |  | RTS 25/ II | Indiv | 0 | 0 |  | Práce | Běžná |  |  |  | POL1_1
|  | 22,5*5,5 |  | 123.75 | [23 empty] | VV | 0
9 | 139601102R00 | Ruční výkop jam, rýh a šachet v hornině tř. 3 | m3 | 6.1875 |  | 0 |  | 0 |  | 0 | 21 | 0 | 0 | 0 | 0 | 0 |  | RTS 25/ II | Indiv | 0 | 0 |  | Práce | Běžná |  |  |  | POL1_1
|  | dočištění, sondy - 5% | [25 empty] | POP
|  | 22,5*5,5*0,05 |  | 6.19 | [23 empty] | VV | 0
10 | 151101201R00 | Pažení stěn výkopu - příložné - hloubky do 4 m | m2 | 70 |  | 0 |  | 0 |  | 0 | 21 | 0 | 0.0007 | 0.05 | 0 | 0 |  | RTS 25/ II | Indiv | 0 | 0 |  | Práce | Běžná |  |  |  | POL1_1
|  | 4*(4,5+5,5+7,5) |  | 70 | [23 empty] | VV | 0
11 | 151101211R00 | Odstranění pažení stěn - příložné - hl. do 4 m | m2 | 70 |  | 0 |  | 0 |  | 0 | 21 | 0 | 0 | 0 | 0 | 0 |  | RTS 25/ II | Indiv | 0 | 0 |  | Práce | Běžná |  |  |  | POL1_1
|  | 4*(4,5+5,5+7,5) |  | 70 | [23 empty] | VV | 0
12 | 161101101R00 | Svislé přemístění výkopku z hor.1-4 do 2,5 m | m3 | 6.1875 |  | 0 |  | 0 |  | 0 | 21 | 0 | 0 | 0 | 0 | 0 |  | RTS 25/ II | Indiv | 0 | 0 |  | Práce | Běžná |  |  |  | POL1_1
|  | ruční výkopy | [25 empty] | POP
|  | 123,75*0,05 |  | 6.19 | [23 empty] | VV | 0
13 | 162607119R00 | Pripl zkd 1000m | m3 | 712.5 |  | 0 |  | 0 |  | 0 | 21 | 0 | 0 | 0 | 0 | 0 |  | RTS 25/ II | Indiv | 0 | 0 |  | Práce | Běžná |  |  |  | POL1_1
|  | 20 km | [25 empty] | POP
|  | 71,25*10 |  | 712.5 | [23 empty] | VV | 0
14 | 162201102R00 | Vodorovné přemístění výkopku z hor.1-4 do 50 m | m3 | 123.75 |  | 0 |  | 0 |  | 0 | 21 | 0 | 0 | 0 | 0 | 0 |  | RTS 25/ II | Indiv | 0 | 0 |  | Práce | Běžná |  |  |  | POL1_1
|  | 123,75 |  | 123.75 | [23 empty] | VV | 0
15 | 162301101R00 | Vodorovné přemístění výkopku z hor.1-4 do 500 m | m3 | 123.75 |  | 0 |  | 0 |  | 0 | 21 | 0 | 0 | 0 | 0 | 0 |  | RTS 25/ II | Indiv | 0 | 0 |  | Práce | Běžná |  |  |  | POL1_1
|  | 123,75 |  | 123.75 | [23 empty] | VV | 0
16 | 162701105R00 | Vodorovné přemístění výkopku z hor.1-4 do 10000 m | m3 | 195 |  | 0 |  | 0 |  | 0 | 21 | 0 | 0 | 0 | 0 | 0 |  | RTS 25/ II | Indiv | 0 | 0 |  | Práce | Běžná |  |  |  | POL1_1
|  | 123,75 |  | 123.75 | [23 empty] | VV | 0
|  | 71,25 |  | 71.25 | [23 empty] | VV | 0
17 | 167101102R00 | Nakládání výkopku z hor.1-4 v množství nad 100 m3 | m3 | 195 |  | 0 |  | 0 |  | 0 | 21 | 0 | 0 | 0 | 0 | 0 |  | RTS 25/ II | Indiv | 0 | 0 |  | Práce | Běžná |  |  |  | POL1_1
|  | 123,75 |  | 123.75 | [23 empty] | VV | 0
|  | 71,25 |  | 71.25 | [23 empty] | VV | 0
18 | 171201201R00 | Uložení sypaniny na skl.-sypanina na výšku přes 2m | m3 | 71.25 |  | 0 |  | 0 |  | 0 | 21 | 0 | 0 | 0 | 0 | 0 |  | RTS 25/ II | Indiv | 0 | 0 |  | Práce | Běžná |  |  |  | POL1_1
|  | skládka nebo mezideponie v areálu SZZ | [25 empty] | POP
|  | 123,75-52,5 |  | 71.25 | [23 empty] | VV | 0
19 | 174101101R00 | Zásyp jam, rýh, šachet se zhutněním | m3 | 71.25 |  | 0 |  | 0 |  | 0 | 21 | 0 | 0 | 0 | 0 | 0 |  | RTS 25/ II | Indiv | 0 | 0 |  | Práce | Běžná |  |  |  | POL1_1
|  | ZPĚTNÝ ZÁSYP NOVÉ ŠACHTY | [25 empty] | POP
|  | 123,75-52,5 |  | 71.25 | [23 empty] | VV | 0
20 | 199000002R00 | Poplatek za skládku horniny 1- 4 | m3 | 52.5 |  | 0 |  | 0 |  | 0 | 21 | 0 | 0 | 0 | 0 | 0 |  | RTS 25/ II | Indiv | 0 | 0 |  | Práce | Běžná |  |  |  | POL1_0
|  | 52,5 |  | 52.5 | [23 empty] | VV | 0
Díl: | 2 | Základy a zvláštní zakládání |  |  |  | 0 |  | 0 |  | 0 |  | 0 |  | 80.31 |  | 0 |  |  |  |  | 0 | [6 empty] | DIL
21 | 271571112R00 | Polštář základu ze štěrkopísku netříděného | m3 | 2.016 |  | 0 |  | 0 |  | 0 | 21 | 0 | 1.9397 | 3.91 | 0 | 0 |  | RTS 25/ II | Indiv | 0 | 0 |  | Práce | Běžná |  |  |  | POL1_1
|  | zhutněné štěrkopískové lože | [25 empty] | POP
|  | 0,15*(3,2*4,2) |  | 2.02 | [23 empty] | VV | 0
22 | 273313511R00 | Beton základových desek prostý C 12/15 | m3 | 1.344 |  | 0 |  | 0 |  | 0 | 21 | 0 | 2.525 | 3.39 | 0 | 0 |  | RTS 25/ II | Indiv | 0 | 0 |  | Práce | Běžná |  |  |  | POL1_1
|  | podkladní | [25 empty] | POP
|  | 0,1*(3,2*4,2) |  | 1.34 | [23 empty] | VV | 0
23 | 273326141RU1 | Zákl. desky z betonu železového vodostaveb. C30/37 XC4 odolnost proti korozi způsobené karbonací | m3 | 4.6607 |  | 0 |  | 0 |  | 0 | 21 | 0 | 2.6263 | 12.24 | 0 | 0 |  | RTS 25/ II | Indiv | 0 | 0 |  | Práce | Běžná |  |  |  | POL1_1
|  | 0,4*(2,98*3,91) |  | 4.66 | [23 empty] | VV | 0
24 | 273361821R00 | Výztuž základových desek z beton. oceli 10505 (R) | t | 1.6164 |  | 0 |  | 0 |  | 0 | 21 | 0 | 1.0217 | 1.65 | 0 | 0 |  | RTS 25/ II | Indiv | 0 | 0 |  | Práce | Běžná |  |  |  | POL1_1
|  | kompletní výztuž základové konstrukce výtahové šachty - viz. výpis materiálů | [25 empty] | POP
POP
|  | profily d 10 | [25 empty] | POP
|  | 1,347*1,2 |  | 1.62 | [23 empty] | VV | 0
25 | 274351215R00 | Bednění stěn základových pasů - zřízení | m2 | 4.4 |  | 0 |  | 0 |  | 0 | 21 | 0 | 0.03916 | 0.17 | 0 | 0 |  | RTS 25/ II | Indiv | 0 | 0 |  | Práce | Běžná |  |  |  | POL1_1
|  | 5,5*0,4*2 |  | 4.4 | [23 empty] | VV | 0
26 | 274351216R00 | Bednění stěn základových pasů - odstranění | m2 | 4.4 |  | 0 |  | 0 |  | 0 | 21 | 0 | 0 | 0 | 0 | 0 |  | RTS 25/ II | Indiv | 0 | 0 |  | Práce | Běžná |  |  |  | POL1_1
|  | 5,5*0,4*2 |  | 4.4 | [23 empty] | VV | 0
27 | 279311115R00 | Postupné podbetonování zákl. zdiva C 20/25 | m3 | 2.4 |  | 0 |  | 0 |  | 0 | 21 | 0 | 2.5277 | 6.07 | 0 | 0 |  | RTS 25/ II | Indiv | 0 | 0 |  | Práce | Běžná |  |  |  | POL1_0
|  | postupné podbetonování základů při odkopání | [25 empty] | POP
|  | 5*0,6*0,4*2 |  | 2.4 | [23 empty] | VV | 0
28 | 279323511R00 | Železobeton základ. zdí vodostavební C 30/37 XC4 | m3 | 19.6772 |  | 0 |  | 0 |  | 0 | 21 | 0 | 2.525 | 49.68 | 0 | 0 |  | RTS 25/ II | Indiv | 0 | 0 |  | Práce | Běžná |  |  |  | POL1_1
|  | XC4 | [25 empty] | POP
|  | 0,45*(3,91*2+2,08*2)*3,65 |  | 19.68 | [23 empty] | VV | 0
29 | 279351105R00 | Bednění stěn základových zdí, oboustranné-zřízení | m2 | 80.897 |  | 0 |  | 0 |  | 0 | 21 | 0 | 0.03931 | 3.18 | 0 | 0 |  | RTS 25/ II | Indiv | 0 | 0 |  | Práce | Běžná |  |  |  | POL1_1
|  | vnitřek : 3,65*(3,01*2+2,08*2) |  | 37.16 | [23 empty] | VV | 0
|  | venek : 4,05*(2,98+3,91*2) |  | 43.74 | [23 empty] | VV | 0
30 | 279351106R00 | Bednění stěn základových zdí, oboustranné-odstran. | m2 | 80.897 |  | 0 |  | 0 |  | 0 | 21 | 0 | 0 | 0 | 0 | 0 |  | RTS 25/ II | Indiv | 0 | 0 |  | Práce | Běžná |  |  |  | POL1_1
|  | vnitřek : 3,65*(3,01*2+2,08*2) |  | 37.16 | [23 empty] | VV | 0
|  | venek : 4,05*(2,98+3,91*2) |  | 43.74 | [23 empty] | VV | 0
31 | 289970111R00 | Vrstva geotextilie Geofiltex 300g/m2 | m2 | 47.04 |  | 0 |  | 0 |  | 0 | 21 | 0 | 0.0005 | 0.02 | 0 | 0 |  | RTS 25/ II | Indiv | 0 | 0 |  | Práce | Běžná |  |  |  | POL1_0
|  | 4,2*(4*2+3,2) |  | 47.04 | [23 empty] | VV | 0
Díl: | 3 | Svislé a kompletní konstrukce |  |  |  | 0 |  | 0 |  | 0 |  | 0 |  | 38.06 |  | 0 |  |  |  |  | 0 | [6 empty] | DIL
32 | 311238219R00 | Zdivo POROTHERM 44 P+D P15 na MC 10, tl. 440 mm | m2 | 10.366 |  | 0 |  | 0 |  | 0 | 21 | 0 | 0.41429 | 4.29 | 0 | 0 |  | RTS 25/ II | Indiv | 0 | 0 |  | Práce | Běžná |  |  |  | POL1_1
|  | 2,68*6,25 |  | 16.75 | [23 empty] | VV | 0
|  | OTVORY : -1,4*2,28*2 |  | -6.38 | [23 empty] | VV | 0
33 | 311238326R00 | Zdivo POROTHERM 30 AKU Z Profi P20, tl. 300 mm | m2 | 105.421 |  | 0 |  | 0 |  | 0 | 21 | 0 | 0.30797 | 32.47 | 0 | 0 |  | RTS 25/ II | Indiv | 0 | 0 |  | Práce | Běžná |  |  |  | POL1_1
|  | (2,98+3,76+3,76)*8,9 |  | 93.45 | [23 empty] | VV | 0
|  | 2,98*4,75 |  | 14.15 | [23 empty] | VV | 0
|  | OTVORY : -(2,28*1,4)*2 |  | -6.38 | [23 empty] | VV | 0
|  | ATIKA : (2,98+3,76+3,76)*0,4 |  | 4.2 | [23 empty] | VV | 0
34 | 311419811R00 | Izolace nopová fólie + geotextilie systémová zakončovací lišta, D+M | m2 | 63.84 |  | 0 |  | 0 |  | 0 | 21 | 0 | 0.00656 | 0.42 | 0 | 0 |  | RTS 25/ II | Indiv | 0 | 0 |  | Práce | Běžná |  |  |  | POL1_1
|  | výška nopů 10 mm | [25 empty] | POP
|  | 4,2*(4*2+3,2)+4,2*2*2 |  | 63.84 | [23 empty] | VV | 0
35 | 317168133RT2 | Překlad POROTHERM 7 vysoký 70x238x1750 mm pro orientované uložení | kus | 14 |  | 0 |  | 0 |  | 0 | 21 | 0 | 0.06314 | 0.88 | 0 | 0 |  | RTS 25/ II | Indiv | 0 | 0 |  | Práce | Běžná |  |  |  | POL1_1
|  | KP1, KP2 | [25 empty] | POP
|  | 4+4 |  | 8 | [23 empty] | VV | 0
|  | 6 |  | 6 | [23 empty] | VV | 0
Díl: | 4 | Vodorovné konstrukce |  |  |  | 0 |  | 0 |  | 0 |  | 0 |  | 11.39 |  | 0 |  |  |  |  | 0 | [6 empty] | DIL
36 | 411121221RT2 | Osazování stropních desek š. do 60, dl. do 90 cm včetně dodávky PZD 9/10 59x29x6,5 | kus | 37 |  | 0 |  | 0 |  | 0 | 21 | 0 | 0.02561 | 0.95 | 0 | 0 |  | RTS 25/ II | Indiv | 0 | 0 |  | Práce | Běžná |  |  |  | POL1_1
|  | 37 |  | 37 | [23 empty] | VV | 0
37 | 411121221RT4 | Osazování stropních desek š. do 60, dl. do 90 cm včetně dodávky PZD 11/10 89x29x6,5 | kus | 1 |  | 0 |  | 0 |  | 0 | 21 | 0 | 0.03874 | 0.04 | 0 | 0 |  | RTS 25/ II | Indiv | 0 | 0 |  | Práce | Běžná |  |  |  | POL1_1
|  | 1 |  | 1 | [23 empty] | VV | 0
38 | 411321414R00 | Stropy deskové ze železobetonu C 25/30 | m3 | 1.4512 |  | 0 |  | 0 |  | 0 | 21 | 0 | 2.5251 | 3.66 | 0 | 0 |  | RTS 25/ II | Indiv | 0 | 0 |  | Práce | Běžná |  |  |  | POL1_1
|  | 3,61*2,68*0,15 |  | 1.45 | [23 empty] | VV | 0
39 | 411351101RT1 | Bednění stropů deskových, bednění vlastní -zřízení bednicí materiál prkna | m2 | 2.516 |  | 0 |  | 0 |  | 0 | 21 | 0 | 0.03637 | 0.09 | 0 | 0 |  | RTS 25/ II | Indiv | 0 | 0 |  | Práce | Běžná |  |  |  | POL1_1
|  | boky stropní desky | [25 empty] | POP
|  | 0,2*(2,68*2+3,61*2) |  | 2.52 | [23 empty] | VV | 0
40 | 411351102R00 | Bednění stropů deskových, vlastní - odstranění | m2 | 2.516 |  | 0 |  | 0 |  | 0 | 21 | 0 | 0 | 0 | 0 | 0 |  | RTS 25/ II | Indiv | 0 | 0 |  | Práce | Běžná |  |  |  | POL1_1
|  | 0,2*(2,68*2+3,61*2) |  | 2.52 | [23 empty] | VV | 0
41 | 411354175R00 | Podpěrná konstr. stropů do 20 kPa - zřízení | m2 | 6.2608 |  | 0 |  | 0 |  | 0 | 21 | 0 | 0.00552 | 0.03 | 0 | 0 |  | RTS 25/ II | Indiv | 0 | 0 |  | Práce | Běžná |  |  |  | POL1_1
|  | podepření stropu šachty před betonáží | [25 empty] | POP
|  | 2,08*3,01 |  | 6.26 | [23 empty] | VV | 0
42 | 411354176R00 | Podpěrná konstr. stropů do 20 kPa - odstranění | m2 | 6.2608 |  | 0 |  | 0 |  | 0 | 21 | 0 | 0 | 0 | 0 | 0 |  | RTS 25/ II | Indiv | 0 | 0 |  | Práce | Běžná |  |  |  | POL1_1
|  | 2,08*3,01 |  | 6.26 | [23 empty] | VV | 0
43 | 411361921RT4 | Výztuž stropů svařovanou sítí průměr drátu 6,0, oka 100/100 mm KH30 | t | 0.5534 |  | 0 |  | 0 |  | 0 | 21 | 0 | 1.0455 | 0.58 | 0 | 0 |  | RTS 25/ II | Indiv | 0 | 0 |  | Práce | Běžná |  |  |  | POL1_1
|  | 4,4 kg/m2 | [25 empty] | POP
|  | 2,68*3,61*0,044*1,3 |  | 0.55 | [23 empty] | VV | 0
44 | 413941123R00 | Osazení válcovaných nosníků ve stropech č. 14 - 22 | t | 0.2435 |  | 0 |  | 0 |  | 0 | 21 | 0 | 0.01663 | 0 | 0 | 0 |  | RTS 25/ II | Indiv | 0 | 0 |  | Práce | Běžná |  |  |  | POL1_1
|  | IPE 14 : 0,0129*2,48*5 |  | 0.16 | [23 empty] | VV | 0
|  | HEB 14 : 0,0337*2,48 |  | 0.08 | [23 empty] | VV | 0
45 | 413941123RT2 | Osazení válcovaných nosníků ve stropech č. 14 - 22 včetně dodávky profilu I č. 14 | t | 0.0709 |  | 0 |  | 0 |  | 0 | 21 | 0 | 1.0966 | 0.08 | 0 | 0 |  | RTS 25/ II | Indiv | 0 | 0 |  | Práce | Běžná |  |  |  | POL1_1
|  | montážní nosník pro výtah | [25 empty] | POP
|  | 0,0143*2*2,48 |  | 0.07 | [23 empty] | VV | 0
46 | 417321414R00 | Ztužující pásy a věnce z betonu železového C 25/30 | m3 | 1.1013 |  | 0 |  | 0 |  | 0 | 21 | 0 | 2.5251 | 2.78 | 0 | 0 |  | RTS 25/ II | Indiv | 0 | 0 |  | Práce | Běžná |  |  |  | POL1_1
|  | V1 : 0,2*(9,6748-6,2608) |  | 0.68 | [23 empty] | VV | 0
|  | V2 : 0,15*2,79 |  | 0.42 | [23 empty] | VV | 0
47 | 417351111R00 | Bednění ztužujících věnců, obě strany - zřízení | m | 41.36 |  | 0 |  | 0 |  | 0 | 21 | 0 | 0.04965 | 2.05 | 0 | 0 |  | RTS 25/ II | Indiv | 0 | 0 |  | Práce | Běžná |  |  |  | POL1_1
|  | (3,01*2+3,61*2+2,68*2+2,08*2) |  | 22.76 | [23 empty] | VV | 0
|  | (2,68+2,08+3,01*2+3,61*2+0,3*2) |  | 18.6 | [23 empty] | VV | 0
48 | 417351113R00 | Bednění ztužujících věnců, obě strany - odstranění | m | 41.36 |  | 0 |  | 0 |  | 0 | 21 | 0 | 0 | 0 | 0 | 0 |  | RTS 25/ II | Indiv | 0 | 0 |  | Práce | Běžná |  |  |  | POL1_1
|  | (3,01*2+3,61*2+2,68*2+2,08*2) |  | 22.76 | [23 empty] | VV | 0
|  | (2,68+2,08+3,01*2+3,61*2+0,3*2) |  | 18.6 | [23 empty] | VV | 0
49 | 417361821R00 | Výztuž ztužujících pásů a věnců z oceli 10505(R) | t | 0.3304 |  | 0 |  | 0 |  | 0 | 21 | 0 | 1.0167 | 0.34 | 0 | 0 |  | RTS 25/ II | Indiv | 0 | 0 |  | Práce | Běžná |  |  |  | POL1_1
|  | pruty d14 | [25 empty] | POP
|  | třmínky d6 | [25 empty] | POP
|  | 1,1013*0,3 |  | 0.33 | [23 empty] | VV | 0
50 | 457451111R00 | Cementový potěr tl.do 4 cm bez vložky | m2 | 6.2608 |  | 0 |  | 0 |  | 0 | 21 | 0 | 0.08523 | 0.53 | 0 | 0 |  | RTS 25/ II | Indiv | 0 | 0 |  | Práce | Běžná |  |  |  | POL1_
|  | dno šachty : 2,08*3,01 |  | 6.26 | [23 empty] | VV | 0
51 | 13383425 | Tyč průřezu IPE 140, střední, jakost oceli S235 | t | 0.168 |  | 0 |  | 0 |  | 0 | 21 | 0 | 1 | 0.17 | 0 | 0 | SPCM | RTS 25/ II | Indiv | 0 | 0 |  | Specifikace | Běžná |  |  |  | POL3_1
|  | strop šachty : 0,0129*2,48*5*1,05 |  | 0.17 | [23 empty] | VV | 0
52 | 13388435 | Tyč průřezu HEB140, střední, jakost oceli S235 | t | 0.0878 |  | 0 |  | 0 |  | 0 | 21 | 0 | 1 | 0.09 | 0 | 0 | SPCM | RTS 25/ II | Indiv | 0 | 0 |  | Specifikace | Běžná |  |  |  | POL3_1
|  | 0,0337*2,48*1,05 |  | 0.09 | [23 empty] | VV | 0
Díl: | 5 | Komunikace |  |  |  | 0 |  | 0 |  | 0 |  | 0 |  | 80.67 |  | 0 |  |  |  |  | 0 | [6 empty] | DIL
53 | 564861111RT3 | Podklad ze štěrkodrti po zhutnění tloušťky 20 cm štěrkodrť frakce 0-45 mm | m2 | 45 |  | 0 |  | 0 |  | 0 | 21 | 0 | 0.441 | 19.85 | 0 | 0 |  | RTS 25/ II | Indiv | 0 | 0 |  | Práce | Běžná |  |  |  | POL1_1
|  | doplnění zpevněných ploch ze štěrkodrti | [25 empty] | POP
|  | 45 |  | 45 | [23 empty] | VV | 0
54 | 564952111R00 | Podklad z mechanicky zpevněného kameniva tl. 15 cm | m2 | 45 |  | 0 |  | 0 |  | 0 | 21 | 0 | 0.36834 | 16.58 | 0 | 0 |  | RTS 25/ II | Indiv | 0 | 0 |  | Práce | Běžná |  |  |  | POL1_1
|  | 45 |  | 45 | [23 empty] | VV | 0
55 | 564962111R00 | Podklad z mechanicky zpevněného kameniva tl. 20 cm | m2 | 45 |  | 0 |  | 0 |  | 0 | 21 | 0 | 0.48574 | 21.86 | 0 | 0 |  | RTS 25/ II | Indiv | 0 | 0 |  | Práce | Běžná |  |  |  | POL1_1
|  | 45 |  | 45 | [23 empty] | VV | 0
56 | 565161212R00 | Podklad z obal kamen.ACP 22+, š.nad 3 m, tl. 9 cm | m2 | 45 |  | 0 |  | 0 |  | 0 | 21 | 0 | 0.23737 | 10.68 | 0 | 0 |  | RTS 25/ II | Indiv | 0 | 0 |  | Práce | Běžná |  |  |  | POL1_1
|  | 45 |  | 45 | [23 empty] | VV | 0
57 | 573191111R00 | Nátěr infiltrační kationaktivní emulzí 1kg/m2 | m2 | 45 |  | 0 |  | 0 |  | 0 | 21 | 0 | 0.00034 | 0.02 | 0 | 0 |  | RTS 25/ II | Indiv | 0 | 0 |  | Práce | Běžná |  |  |  | POL1_1
|  | 45 |  | 45 | [23 empty] | VV | 0
58 | 573211112R00 | Postřik živičný spojovací z asfaltu 0,2 kg/m2 | m2 | 45 |  | 0 |  | 0 |  | 0 | 21 | 0 | 0.00031 | 0.01 | 0 | 0 |  | RTS 25/ II | Indiv | 0 | 0 |  | Práce | Běžná |  |  |  | POL1_1
|  | 45 |  | 45 | [23 empty] | VV | 0
59 | 577132111R00 | Beton asfalt. ACO 11+ obrusný, š.nad 3 m, tl. 4 cm | m2 | 45 |  | 0 |  | 0 |  | 0 | 21 | 0 | 0.10373 | 4.67 | 0 | 0 |  | RTS 25/ II | Indiv | 0 | 0 |  | Práce | Běžná |  |  |  | POL1_1
|  | 45 |  | 45 | [23 empty] | VV | 0
60 | 577152123R00 | Beton asfalt. ACL 16+ ložný, š. nad 3 m, tl. 6 cm | m2 | 45 |  | 0 |  | 0 |  | 0 | 21 | 0 | 0.15559 | 7 | 0 | 0 |  | RTS 25/ II | Indiv | 0 | 0 |  | Práce | Běžná |  |  |  | POL1_0
|  | 45 |  | 45 | [23 empty] | VV | 0
Díl: | 61 | Upravy povrchů vnitřní |  |  |  | 0 |  | 0 |  | 0 |  | 0 |  | 6.56 |  | 0 |  |  |  |  | 0 | [6 empty] | DIL
61 | 611421133R00 | Omítka vnitřní stropů rovných, MVC, štuková | m2 | 6.2608 |  | 0 |  | 0 |  | 0 | 21 | 0 | 0.05123 | 0.32 | 0 | 0 |  | RTS 25/ II | Indiv | 0 | 0 |  | Práce | Běžná |  |  |  | POL1_1
|  | šachta strop : 3,01*2,08 |  | 6.26 | [23 empty] | VV | 0
62 | 612409991R00 | Začištění omítek kolem oken,dveří apod. | m | 23.84 |  | 0 |  | 0 |  | 0 | 21 | 0 | 0.00431 | 0.1 | 0 | 0 |  | RTS 25/ II | Indiv | 0 | 0 |  | Práce | Běžná |  |  |  | POL1_1
|  | okna a dveře | [25 empty] | POP
|  | (2,28*2+1,4)*4 |  | 23.84 | [23 empty] | VV | 0
63 | 612421637R00 | Omítka vnitřní zdiva, MVC, štuková | m2 | 127.759 |  | 0 |  | 0 |  | 0 | 21 | 0 | 0.04766 | 6.09 | 0 | 0 |  | RTS 25/ II | Indiv | 0 | 0 |  | Práce | Běžná |  |  |  | POL1_1
|  | nové zdivo | [25 empty] | POP
|  | šachta : 12,55*(2,08*2+3,01*2) |  | 127.76 | [23 empty] | VV | 0
64 | 611323042RZ1 | Penetrace podkladu | m2 | 134.0198 |  | 0 |  | 0 |  | 0 | 21 | 0 | 0.00035 | 0.05 | 0 | 0 |  | Vlastní | Indiv | 0 | 0 |  | Práce | Běžná |  |  |  | POL1_0
|  | pod omítky | [25 empty] | POP
|  | šachta stěny : 12,55*(2,08*2+3,01*2) |  | 127.76 | [23 empty] | VV | 0
|  | šachta strop : 3,01*2,08 |  | 6.26 | [23 empty] | VV | 0
Díl: | 62 | Úpravy povrchů vnější |  |  |  | 0 |  | 0 |  | 0 |  | 0 |  | 8.13 |  | 0 |  |  |  |  | 0 | [6 empty] | DIL
65 | 620991121R00 | Zakrývání výplní vnějších otvorů z lešení | m2 | 12.768 |  | 0 |  | 0 |  | 0 | 21 | 0 | 0.0001 | 0 | 0 | 0 |  | RTS 25/ II | Indiv | 0 | 0 |  | Práce | Běžná |  |  |  | POL1_0
|  | 1,4*2,28*4 |  | 12.77 | [23 empty] | VV | 0
66 | 622311521RV1 | Zateplovací systém Baumit, sokl, XPS tl. 80 mm zakončený stěrkou s výztužnou tkaninou | m2 | 45.117 |  | 0 |  | 0 |  | 0 | 21 | 0 | 0.01039 | 0.47 | 0 | 0 |  | RTS 25/ II | Indiv | 0 | 0 |  | Práce | Běžná |  |  |  | POL1_1
|  | (3,99*2+3,16)*4,05 |  | 45.12 | [23 empty] | VV | 0
67 | 622311524RV1 | Zateplovací systém Baumit, sokl, XPS tl. 140 mm zakončený stěrkou s výztužnou tkaninou | m2 | 12.096 |  | 0 |  | 0 |  | 0 | 21 | 0 | 0.01253 | 0.15 | 0 | 0 |  | RTS 25/ II | Indiv | 0 | 0 |  | Práce | Běžná |  |  |  | POL1_1
|  | 0,5*(2,98+3,91*2) |  | 5.4 | [23 empty] | VV | 0
|  | 1,2*(2,98+2,6) |  | 6.7 | [23 empty] | VV | 0
68 | 622311734RV1 | Zatepl.syst. Baumit, fasáda, miner.desky KV 140 mm zakončený stěrkou s výztužnou tkaninou | m2 | 110.2 |  | 0 |  | 0 |  | 0 | 21 | 0 | 0.02843 | 3.13 | 0 | 0 |  | RTS 25/ II | Indiv | 0 | 0 |  | Práce | Běžná |  |  |  | POL1_1
|  | od úrovně 0,5 m nad terénem po oplechování atiky | [25 empty] | POP
POP
|  | dodání a nalepení včetně síťoviny a stěrky | [25 empty] | POP
|  | včetně kruhových zátek - průměr cca 70 mm - pro krytí všech kotev zateplovacího systému | [25 empty] | POP
|  | 3,91*9,1*2 |  | 71.16 | [23 empty] | VV | 0
|  | 2,98*9,1 |  | 27.12 | [23 empty] | VV | 0
|  | 2,98*4 |  | 11.92 | [23 empty] | VV | 0
69 | 622311753RT3 | Zatepl.syst. Baumit, ostění, miner.desky KV 30 mm s omítkou SilikonTop K2, lepidlo ProContact | m2 | 5.364 |  | 0 |  | 0 |  | 0 | 21 | 0 | 0.02125 | 0.11 | 0 | 0 |  | RTS 25/ II | Indiv | 0 | 0 |  | Práce | Běžná |  |  |  | POL1_1
|  | 0,45*(2,28*2+1,4)*2 |  | 5.36 | [23 empty] | VV | 0
70 | 622401931R00 | Příplatek za pracnost, celková pl. otvorů do 35% | m2 | 122.296 |  | 0 |  | 0 |  | 0 | 21 | 0 | 0 | 0 | 0 | 0 |  | RTS 25/ II | Indiv | 0 | 0 |  | Práce | Běžná |  |  |  | POL1_1
|  | 110,2 |  | 110.2 | [23 empty] | VV | 0
|  | 12,096 |  | 12.1 | [23 empty] | VV | 0
71 | 622421121RT2 | Omítka vnější stěn, MVC, hrubá zatřená s použitím suché maltové směsi | m2 | 109.78 |  | 0 |  | 0 |  | 0 | 21 | 0 | 0.03615 | 3.97 | 0 | 0 |  | RTS 25/ II | Indiv | 0 | 0 |  | Práce | Běžná |  |  |  | POL1_1
|  | pod KZS | [25 empty] | POP
|  | 9,6*(3,61*2+2,68) |  | 95.04 | [23 empty] | VV | 0
|  | 5,5*2,68 |  | 14.74 | [23 empty] | VV | 0
72 | 622471317R00 | Silikonová omítka stěn vnějších, složitost 1 - 2 drásaná 2,5 kg/m2, zrno 2,0 mm | m2 | 115.564 |  | 0 |  | 0 |  | 0 | 21 | 0 | 0.002 | 0.23 | 0 | 0 |  | RTS 25/ II | Indiv | 0 | 0 |  | Práce | Běžná |  |  |  | POL1_1
|  | NOVÁ : 110,2 |  | 110.2 | [23 empty] | VV | 0
|  | 5,364 |  | 5.36 | [23 empty] | VV | 0
73 | 622131141RX1 | Penetrace vně stěna | m2 | 122.296 |  | 0 |  | 0 |  | 0 | 21 | 0 | 0.00047 | 0.06 | 0 | 0 |  | Vlastní | Indiv | 0 | 0 |  | Práce | Běžná |  |  |  | POL1_0
|  | pod probarvenou omítku | [25 empty] | POP
|  | 110,2 |  | 110.2 | [23 empty] | VV | 0
|  | 12,096 |  | 12.1 | [23 empty] | VV | 0
74 | 622405911RZ1 | Soklová základací lišta tl 0,8 mm | m | 13.25 |  | 0 |  | 0 |  | 0 | 21 | 0 | 0.00028 | 0 | 0 | 0 |  | Vlastní | Indiv | 0 | 0 |  | Práce | Běžná |  |  |  | POL1_1
|  | 1.NP : 3,91*2+1,58 |  | 9.4 | [23 empty] | VV | 0
|  | 2.NP : 2,6+1,25 |  | 3.85 | [23 empty] | VV | 0
75 | 622405912RZ2 | Kamenná probarvená omítka s organickým pojivem | m2 | 12.096 |  | 0 |  | 0 |  | 0 | 21 | 0 | 0.0005 | 0.01 | 0 | 0 |  | Vlastní | Indiv | 0 | 0 |  | Práce | Běžná |  |  |  | POL1_1
|  | 12,096 |  | 12.1 | [23 empty] | VV | 0
76 | 622405931RZ1 | Rohová lišta Al s tkaninou | m | 40.82 |  | 0 |  | 0 |  | 0 | 21 | 0 | 3e-05 | 0 | 0 | 0 |  | Vlastní | Indiv | 0 | 0 |  | Práce | Běžná |  |  |  | POL1_1
|  | 2,28*4+1,4*2 |  | 11.92 | [23 empty] | VV | 0
|  | 9,6*2+4,85*2 |  | 28.9 | [23 empty] | VV | 0
77 | 622405941RZ1 | Začišťovací okenní lišta | m | 11.92 |  | 0 |  | 0 |  | 0 | 21 | 0 | 0.0003 | 0 | 0 | 0 |  | Vlastní | Indiv | 0 | 0 |  | Práce | Běžná |  |  |  | POL1_1
|  | 2,28*4+1,4*2 |  | 11.92 | [23 empty] | VV | 0
78 | 622405943RZ1 | Okrajová lišta nádpraží s okapničkou | bm | 2.8 |  | 0 |  | 0 |  | 0 | 21 | 0 | 0.0003 | 0 | 0 | 0 |  | Vlastní | Indiv | 0 | 0 |  | Práce | Běžná |  |  |  | POL1_1
|  | 1,4*2 |  | 2.8 | [23 empty] | VV | 0
79 | 622405944RZ1 | Dilatační lišta | bm | 11.4 |  | 0 |  | 0 |  | 0 | 21 | 0 | 0.0003 | 0 | 0 | 0 |  | Vlastní | Indiv | 0 | 0 |  | Práce | Běžná |  |  |  | POL1_1
|  | 5,1*2+1,2 |  | 11.4 | [23 empty] | VV | 0
Díl: | 91 | Doplňující práce na komunikaci |  |  |  | 0 |  | 0 |  | 0 |  | 0 |  | 0 |  | 0 |  |  |  |  | 0 | [6 empty] | DIL
80 | 919735112R00 | Řezání stávajícího živičného krytu tl. 5 - 10 cm | m | 21.25 |  | 0 |  | 0 |  | 0 | 21 | 0 | 0 | 0 | 0 | 0 |  | RTS 25/ II | Indiv | 0 | 0 |  | Práce | Běžná |  |  |  | POL1_1
|  | 12+4,25 |  | 16.25 | [23 empty] | VV | 0
|  | 5 |  | 5 | [23 empty] | VV | 0
Díl: | 94 | Lešení a stavební výtahy |  |  |  | 0 |  | 0 |  | 0 |  | 0 |  | 3.28 |  | 0 |  |  |  |  | 0 | [6 empty] | DIL
81 | 941941031R00 | Montáž lešení leh.řad.s podlahami,š.do 1 m, H 10 m | m2 | 68.965 |  | 0 |  | 0 |  | 0 | 21 | 0 | 0.01838 | 1.27 | 0 | 0 |  | RTS 25/ II | Indiv | 0 | 0 |  | Práce | Běžná |  |  |  | POL1_1
|  | S : 5,3*4,85 |  | 25.7 | [23 empty] | VV | 0
|  | J : 5,3*4,2 |  | 22.26 | [23 empty] | VV | 0
|  | V : 5*4,2 |  | 21 | [23 empty] | VV | 0
82 | 941941032R00 | Montáž lešení leh.řad.s podlahami,š.do 1 m, H 30 m | m2 | 59.52 |  | 0 |  | 0 |  | 0 | 21 | 0 | 0.01838 | 1.09 | 0 | 0 |  | RTS 25/ II | Indiv | 0 | 0 |  | Práce | Běžná |  |  |  | POL1_1
|  | Z : 9,6*6,2 |  | 59.52 | [23 empty] | VV | 0
83 | 941941191R00 | Příplatek za každý měsíc použití lešení k pol.1031 | m2 | 137.93 |  | 0 |  | 0 |  | 0 | 21 | 0 | 0.00085 | 0.12 | 0 | 0 |  | RTS 25/ II | Indiv | 0 | 0 |  | Práce | Běžná |  |  |  | POL1_1
|  | 2 měsíce | [25 empty] | POP
|  | S : 5,3*4,85*2 |  | 51.41 | [23 empty] | VV | 0
|  | J : 5,3*4,2*2 |  | 44.52 | [23 empty] | VV | 0
|  | V : 5*4,2*2 |  | 42 | [23 empty] | VV | 0
84 | 941941192R00 | Příplatek za každý měsíc použití lešení k pol.1032 | m2 | 119.04 |  | 0 |  | 0 |  | 0 | 21 | 0 | 0.00082 | 0.1 | 0 | 0 |  | RTS 25/ II | Indiv | 0 | 0 |  | Práce | Běžná |  |  |  | POL1_1
|  | Z : 9,6*6,2*2 |  | 119.04 | [23 empty] | VV | 0
85 | 941941831R00 | Demontáž lešení leh.řad.s podlahami,š.1 m, H 10 m | m2 | 68.965 |  | 0 |  | 0 |  | 0 | 21 | 0 | 0 | 0 | 0 | 0 |  | RTS 25/ II | Indiv | 0 | 0 |  | Práce | Běžná |  |  |  | POL1_1
|  | včetně zapravení fasády po kotvách lešení | [25 empty] | POP
|  | S : 5,3*4,85 |  | 25.7 | [23 empty] | VV | 0
|  | J : 5,3*4,2 |  | 22.26 | [23 empty] | VV | 0
|  | V : 5*4,2 |  | 21 | [23 empty] | VV | 0
86 | 941941832R00 | Demontáž lešení leh.řad.s podlahami,š.1 m, H 30 m | m2 | 59.52 |  | 0 |  | 0 |  | 0 | 21 | 0 | 0 | 0 | 0 | 0 |  | RTS 25/ II | Indiv | 0 | 0 |  | Práce | Běžná |  |  |  | POL1_1
|  | Z : 9,6*6,2 |  | 59.52 | [23 empty] | VV | 0
87 | 941955004R00 | Lešení lehké pomocné, výška podlahy do 3,5 m | m2 | 13.2 |  | 0 |  | 0 |  | 0 | 21 | 0 | 0.00635 | 0.08 | 0 | 0 |  | RTS 25/ II | Indiv | 0 | 0 |  | Práce | Běžná |  |  |  | POL1_1
|  | pro stavbu základů šachty | [25 empty] | POP
|  | 1*(5*2+3,2) |  | 13.2 | [23 empty] | VV | 0
88 | 943943222R00 | Montáž lešení prostorové lehké, do 200kg, H 22 m | m3 | 75.1296 |  | 0 |  | 0 |  | 0 | 21 | 0 | 0.00735 | 0.55 | 0 | 0 |  | RTS 25/ II | Indiv | 0 | 0 |  | Práce | Běžná |  |  |  | POL1_1
|  | 12*(3,01*2,08) |  | 75.13 | [23 empty] | VV | 0
89 | 943943291R00 | Příplatek za půdorysnou plochu do 6 m2 | m3 | 75.1296 |  | 0 |  | 0 |  | 0 | 21 | 0 | 0 | 0 | 0 | 0 |  | RTS 25/ II | Indiv | 0 | 0 |  | Práce | Běžná |  |  |  | POL1_1
|  | 12*(3,01*2,08) |  | 75.13 | [23 empty] | VV | 0
90 | 943943292R00 | Příplatek za každý měsíc použití k pol..3221, 3222 | m3 | 150.2592 |  | 0 |  | 0 |  | 0 | 21 | 0 | 0.00012 | 0.02 | 0 | 0 |  | RTS 25/ II | Indiv | 0 | 0 |  | Práce | Běžná |  |  |  | POL1_1
|  | 12*(3,01*2,08)*2 |  | 150.26 | [23 empty] | VV | 0
91 | 943943822R00 | Demontáž lešení, prostor. lehké, 200 kPa, H 22 m | m3 | 75.1296 |  | 0 |  | 0 |  | 0 | 21 | 0 | 0 | 0 | 0 | 0 |  | RTS 25/ II | Indiv | 0 | 0 |  | Práce | Běžná |  |  |  | POL1_1
|  | 12*(3,01*2,08) |  | 75.13 | [23 empty] | VV | 0
92 | 944944011R00 | Montáž ochranné sítě z umělých vláken | m2 | 128.485 |  | 0 |  | 0 |  | 0 | 21 | 0 | 0 | 0 | 0 | 0 |  | RTS 25/ II | Indiv | 0 | 0 |  | Práce | Běžná |  |  |  | POL1_1
|  | 68,965 |  | 68.97 | [23 empty] | VV | 0
|  | 59,52 |  | 59.52 | [23 empty] | VV | 0
93 | 944944031R00 | Příplatek za každý měsíc použití sítí k pol. 4011 | m2 | 256.97 |  | 0 |  | 0 |  | 0 | 21 | 0 | 0 | 0 | 0 | 0 |  | RTS 25/ II | Indiv | 0 | 0 |  | Práce | Běžná |  |  |  | POL1_1
|  | 2 měsíce | [25 empty] | POP
|  | 68,965*2 |  | 137.93 | [23 empty] | VV | 0
|  | 59,52*2 |  | 119.04 | [23 empty] | VV | 0
94 | 944944081R00 | Demontáž ochranné sítě z umělých vláken | m2 | 128.485 |  | 0 |  | 0 |  | 0 | 21 | 0 | 0 | 0 | 0 | 0 |  | RTS 25/ II | Indiv | 0 | 0 |  | Práce | Běžná |  |  |  | POL1_1
|  | 68,965 |  | 68.97 | [23 empty] | VV | 0
|  | 59,52 |  | 59.52 | [23 empty] | VV | 0
95 | 944945012R00 | Montáž záchytné stříšky H 4,5 m, šířky do 2 m | m | 2 |  | 0 |  | 0 |  | 0 | 21 | 0 | 0.02191 | 0.04 | 0 | 0 |  | RTS 25/ II | Indiv | 0 | 0 |  | Práce | Běžná |  |  |  | POL1_1
|  | záchytná stříšky nad vstupy do objektu ze dvora | [25 empty] | POP
|  | 2 |  | 2 | [23 empty] | VV | 0
96 | 944945192R00 | Příplatek za každý měsíc použ.stříšky, k pol. 5012 | m | 4 |  | 0 |  | 0 |  | 0 | 21 | 0 | 0.00176 | 0.01 | 0 | 0 |  | RTS 25/ II | Indiv | 0 | 0 |  | Práce | Běžná |  |  |  | POL1_1
|  | 2*2 |  | 4 | [23 empty] | VV | 0
97 | 944945812R00 | Demontáž záchytné stříšky H 4,5 m, šířky do 2 m | m | 2 |  | 0 |  | 0 |  | 0 | 21 | 0 | 0 | 0 | 0 | 0 |  | RTS 25/ II | Indiv | 0 | 0 |  | Práce | Běžná |  |  |  | POL1_1
|  | 2 |  | 2 | [23 empty] | VV | 0
98 | 949942101R00 | Nájem za hydraulickou zvedací plošinu, H do 27 m | h | 40 |  | 0 |  | 0 |  | 0 | 21 | 0 | 0 | 0 | 0 | 0 |  | RTS 25/ II | Indiv | 0 | 0 |  | Práce | Běžná |  |  |  | POL1_0
|  | 5 pacovních dnů | [25 empty] | POP
|  | 5*8 |  | 40 | [23 empty] | VV | 0
Díl: | 95 | Dokončovací konstrukce na pozemních stavbách |  |  |  | 0 |  | 0 |  | 0 |  | 0 |  | 0 |  | 0 |  |  |  |  | 0 | [6 empty] | DIL
99 | 952901111R00 | Vyčištění budov o výšce podlaží do 4 m | m2 | 6.2608 |  | 0 |  | 0 |  | 0 | 21 | 0 | 4e-05 | 0 | 0 | 0 |  | RTS 25/ II | Indiv | 0 | 0 |  | Práce | Běžná |  |  |  | POL1_1
|  | šachta : 3,01*2,08 |  | 6.26 | [23 empty] | VV | 0
Díl: | 99 | Staveništní přesun hmot |  |  |  | 0 |  | 0 |  | 0 |  | 0 |  | 0 |  | 0 |  |  |  |  | 0 | [6 empty] | DIL
100 | 998011002R00 | Přesun hmot pro budovy zděné výšky do 12 m | t | 228.4773 |  | 0 |  | 0 |  | 0 | 21 | 0 | 0 | 0 | 0 | 0 |  | RTS 25/ II | Indiv | 0 | 0 |  | Přesun hmot | Běžná |  |  |  | POL7_
Díl: | 711 | Izolace proti vodě |  |  |  | 0 |  | 0 |  | 0 |  | 0 |  | 0.84 |  | 0 |  |  |  |  | 0 | [6 empty] | DIL
101 | 711111001RZ2 | Izolace proti vlhkosti vodor. nátěr ALP za studena 1x nátěr - včetně dodávky penetračního laku ALP-M | m2 | 20.9848 |  | 0 |  | 0 |  | 0 | 21 | 0 | 0.00033 | 0.01 | 0 | 0 |  | RTS 25/ II | Indiv | 0 | 0 |  | Práce | Běžná |  |  |  | POL1_7
|  | parozábrana : 2,68*3,61 |  | 9.67 | [23 empty] | VV | 0
|  | dno : 2,9*3,9 |  | 11.31 | [23 empty] | VV | 0
102 | 711112001RZ1 | Izolace proti vlhkosti svis. nátěr ALP, za studena 1x nátěr - včetně dodávky asfaltového laku | m2 | 55.728 |  | 0 |  | 0 |  | 0 | 21 | 0 | 0.00052 | 0.03 | 0 | 0 |  | RTS 25/ II | Indiv | 0 | 0 |  | Práce | Běžná |  |  |  | POL1_7
|  | stěny : 4,05*(3,9*2+2,98*2) |  | 55.73 | [23 empty] | VV | 0
103 | 711141559RT1 | Izolace proti vlhk. vodorovná pásy přitavením 1 vrstva - materiál ve specifikaci | m2 | 9.6748 |  | 0 |  | 0 |  | 0 | 21 | 0 | 0.00041 | 0 | 0 | 0 |  | RTS 25/ II | Indiv | 0 | 0 |  | Práce | Běžná |  |  |  | POL1_7
|  | parozábrana : 2,68*3,61 |  | 9.67 | [23 empty] | VV | 0
104 | 711141559RT2 | Izolace proti vlhk. vodorovná pásy přitavením 2 vrstvy - materiál ve specifikaci | m2 | 11.31 |  | 0 |  | 0 |  | 0 | 21 | 0 | 0.00082 | 0.01 | 0 | 0 |  | RTS 25/ II | Indiv | 0 | 0 |  | Práce | Běžná |  |  |  | POL1_7
|  | dno : 2,9*3,9 |  | 11.31 | [23 empty] | VV | 0
105 | 711142559RT2 | Izolace proti vlhkosti svislá pásy přitavením 2 vrstvy - materiál ve specifikaci | m2 | 55.728 |  | 0 |  | 0 |  | 0 | 21 | 0 | 0.00099 | 0.06 | 0 | 0 |  | RTS 25/ II | Indiv | 0 | 0 |  | Práce | Běžná |  |  |  | POL1_7
|  | stěny : 4,05*(3,9*2+2,98*2) |  | 55.73 | [23 empty] | VV | 0
106 | 711774202R00 | Provedení zpětných spojů | m | 13.6 |  | 0 |  | 0 |  | 0 | 21 | 0 | 0 | 0 | 0 | 0 |  | RTS 25/ II | Indiv | 0 | 0 |  | Práce | Běžná |  |  |  | POL1_7
|  | dno : (2,9+3,9)*2 |  | 13.6 | [23 empty] | VV | 0
107 | 628322872RZZ | Pás asfaltovaný oxidovaný V 60 S 35 | m2 | 87.1494 |  | 0 |  | 0 |  | 0 | 21 | 0 | 0.0044 | 0.38 | 0 | 0 |  | Vlastní | Indiv | 0 | 0 |  | Specifikace | Běžná |  |  |  | POL3_7
|  | dno : 2,9*3,9*1,3 |  | 14.7 | [23 empty] | VV | 0
|  | stěny : 4,05*(3,9*2+2,98*2)*1,3 |  | 72.45 | [23 empty] | VV | 0
108 | 62836302RZZ | Pás asfaltovaný Al S40 protiradonový | m2 | 87.1494 |  | 0 |  | 0 |  | 0 | 21 | 0 | 0.004 | 0.35 | 0 | 0 |  | Vlastní | Indiv | 0 | 0 |  | Specifikace | Běžná |  |  |  | POL3_7
|  | stěny : 4,05*(3,9*2+2,98*2)*1,3 |  | 72.45 | [23 empty] | VV | 0
|  | dno : 2,9*3,9*1,3 |  | 14.7 | [23 empty] | VV | 0
109 | 628420303 | KSD-R samolepicí asfaltový pás parotěsný | m2 | 12.0935 |  | 0 |  | 0 |  | 0 | 21 | 0 | 0.00031 | 0 | 0 | 0 | SPCM | RTS 25/ II | Indiv | 0 | 0 |  | Specifikace | Běžná |  |  |  | POL3_7
|  | parozábrana : 2,68*3,61*1,25 |  | 12.09 | [23 empty] | VV | 0
110 | 998711201R00 | Přesun hmot pro izolace proti vodě, v objektech výšky do 6 m | % |  |  | 0 |  | 0 |  | 0 | 21 | 0 | 0 | 0 | 0 | 0 |  | RTS 25/ II | Indiv | 0 | 0 |  | Přesun hmot | Běžná |  |  |  | POL7_
Díl: | 712 | Povlakové krytiny |  |  |  | 0 |  | 0 |  | 0 |  | 0 |  | 0.11 |  | 0 |  |  |  |  | 0 | [6 empty] | DIL
111 | 712311106RZ2 | Povlaková krytina střech do 10°, asfalt.pen.emulze včetně emulze 0,2 kg/m2 | m2 | 12.0935 |  | 0 |  | 0 |  | 0 | 21 | 0 | 0.00022 | 0 | 0 | 0 |  | RTS 25/ II | Indiv | 0 | 0 |  | Práce | Běžná |  |  |  | POL1_0
|  | parozábrana : 2,68*3,61*1,25 |  | 12.09 | [23 empty] | VV | 0
112 | 712351111RT2 | Povlaková krytina střech do 10°,samolepicím pásem včetně dodávky asfalt.pásu 30 sticker plus | m2 | 9.6748 |  | 0 |  | 0 |  | 0 | 21 | 0 | 0.00403 | 0.04 | 0 | 0 |  | RTS 25/ II | Indiv | 0 | 0 |  | Práce | Běžná |  |  |  | POL1_7
|  | parozábrana | [25 empty] | POP
|  | parozábrana : 2,68*3,61 |  | 9.67 | [23 empty] | VV | 0
113 | 712373121RU3 | Krytina střech do 10° fólie, 6 kotev/m2,ocel,dřevo tl. izolace do 250 mm, PVC 35716 tl. 1,5 mm | m2 | 13.8678 |  | 0 |  | 0 |  | 0 | 21 | 0 | 0.0022 | 0.03 | 0 | 0 |  | RTS 25/ II | Indiv | 0 | 0 |  | Práce | Běžná |  |  |  | POL1_7
|  | 2,98*3,91 |  | 11.65 | [23 empty] | VV | 0
|  | 0,4*(3,46+2,08) |  | 2.22 | [23 empty] | VV | 0
114 | 712378002R00 | Atiková okapnice VIPLANYL RŠ 200 mm K5 | m | 11.9 |  | 0 |  | 0 |  | 0 | 21 | 0 | 0.00152 | 0.02 | 0 | 0 |  | RTS 25/ II | Indiv | 0 | 0 |  | Práce | Běžná |  |  |  | POL1_7
|  | 11,9 |  | 11.9 | [23 empty] | VV | 0
115 | 712378006R00 | Rohová lišta vnější VIPLANYL RŠ 100 mm K4 | m | 18.9 |  | 0 |  | 0 |  | 0 | 21 | 0 | 0.00076 | 0.01 | 0 | 0 |  | RTS 25/ II | Indiv | 0 | 0 |  | Práce | Běžná |  |  |  | POL1_7
|  | 18,9 |  | 18.9 | [23 empty] | VV | 0
116 | 712378007R00 | Rohová lišta vnitřní VIPLANYL RŠ 100 mm K4 | m | 18.9 |  | 0 |  | 0 |  | 0 | 21 | 0 | 0.00076 | 0.01 | 0 | 0 |  | RTS 25/ II | Indiv | 0 | 0 |  | Práce | Běžná |  |  |  | POL1_7
|  | 18,9 |  | 18.9 | [23 empty] | VV | 0
117 | 712391171RZ7 | Povlaková krytina střech do 10°, podklad. textilie 1 vrstva - včetně dodávky textilie | m2 | 13.8678 |  | 0 |  | 0 |  | 0 | 21 | 0 | 0.00013 | 0 | 0 | 0 |  | RTS 25/ II | Indiv | 0 | 0 |  | Práce | Běžná |  |  |  | POL1_7
|  | 2,98*3,91 |  | 11.65 | [23 empty] | VV | 0
|  | 0,4*(3,46+2,08) |  | 2.22 | [23 empty] | VV | 0
118 | 712491176R00 | Připevnění izolace kotvicími terči příplatek pro tlouštku tepelné izolace nad 250 mm | kus | 70 |  | 0 |  | 0 |  | 0 | 21 | 0 | 5e-05 | 0 | 0 | 0 |  | RTS 25/ II | Indiv | 0 | 0 |  | Práce | Běžná |  |  |  | POL1_0
|  | vč. dodávky kotev | [25 empty] | POP
|  | 2,98*3,91*6 |  | 69.91 | [23 empty] | VV | 0
|  | 0,0892 |  | 0.09 | [23 empty] | VV | 0
119 | 998712202R00 | Přesun hmot pro povlakové krytiny, v objektech výšky do 12 m | % |  |  | 0 |  | 0 |  | 0 | 21 | 0 | 0 | 0 | 0 | 0 |  | RTS 25/ II | Indiv | 0 | 0 |  | Přesun hmot | Běžná |  |  |  | POL7_
Díl: | 713 | Izolace tepelné |  |  |  | 0 |  | 0 |  | 0 |  | 0 |  | 0.19 |  | 0 |  |  |  |  | 0 | [6 empty] | DIL
120 | 713141327R00 | Izolace tepelná střech do tl.300 mm,2vrstvy,kotvy | m2 | 7.1968 |  | 0 |  | 0 |  | 0 | 21 | 0 | 0 | 0 | 0 | 0 |  | RTS 25/ II | Indiv | 0 | 0 |  | Práce | Běžná |  |  |  | POL1_7
|  | 3,46*2,08 |  | 7.2 | [23 empty] | VV | 0
121 | 713541301R00 | Tmelení ploch protipožárním tmelem Promat | m2 | 0.5 |  | 0 |  | 0 |  | 0 | 21 | 0 | 0.00085 | 0 | 0 | 0 |  | RTS 25/ II | Indiv | 0 | 0 |  | Práce | Běžná |  |  |  | POL1_7
|  | 0,5 |  | 0.5 | [23 empty] | VV | 0
122 | 713551153R00 | Protipožár. kabel. přepážka typ P, EI 60, do 0,2m2 | kus | 4 |  | 0 |  | 0 |  | 0 | 21 | 0 | 0.00306 | 0.01 | 0 | 0 |  | RTS 25/ II | Indiv | 0 | 0 |  | Práce | Běžná |  |  |  | POL1_7
|  | 4 |  | 4 | [23 empty] | VV | 0
123 | 283754909 | Deska polystyrenová BACHL XPS 300 SF tl. 180 mm | m2 | 0.924 |  | 0 |  | 0 |  | 0 | 21 | 0 | 0.0054 | 0 | 0 | 0 | SPCM | RTS 25/ II | Indiv | 0 | 0 |  | Specifikace | Běžná |  |  |  | POL3_7
|  | pod okap | [25 empty] | POP
|  | 0,4*2,1*1,1 |  | 0.92 | [23 empty] | VV | 0
124 | 631403016 | Deska střešní těžká Durock 2000x1200x140 mm | m2 | 7.9165 |  | 0 |  | 0 |  | 0 | 21 | 0 | 0.02002 | 0.16 | 0 | 0 | SPCM | RTS 25/ II | Indiv | 0 | 0 |  | Specifikace | Běžná |  |  |  | POL3_7
|  | 3,46*2,08*1,1 |  | 7.92 | [23 empty] | VV | 0
125 | 6314030161 | Deska spádová střešní těžká Durock | m3 | 0.9984 |  | 0 |  | 0 |  | 0 | 21 | 0 | 0.025 | 0.02 | 0 | 0 |  | Vlastní | Indiv | 0 | 0 |  | Specifikace | Běžná |  |  |  | POL3_7
|  | 0,4*2,08*1,2 |  | 1 | [23 empty] | VV | 0
126 | 998713202R00 | Přesun hmot pro izolace tepelné, v objektech výšky do 12 m | % |  |  | 0 |  | 0 |  | 0 | 21 | 0 | 0 | 0 | 0 | 0 |  | RTS 25/ II | Indiv | 0 | 0 |  | Přesun hmot | Běžná |  |  |  | POL7_
Díl: | 762 | Konstrukce tesařské |  |  |  | 0 |  | 0 |  | 0 |  | 0 |  | 0.06 |  | 0 |  |  |  |  | 0 | [6 empty] | DIL
127 | 762395000R00 | Spojovací a ochranné prostředky pro střechy | m3 | 0.0911 |  | 0 |  | 0 |  | 0 | 21 | 0 | 0.02357 | 0 | 0 | 0 |  | RTS 25/ II | Indiv | 0 | 0 |  | Práce | Běžná |  |  |  | POL1_7
|  | hřebíky, svorníky, tesařské skoby, vruty | [25 empty] | POP
|  | 4,815*0,015 |  | 0.07 | [23 empty] | VV | 0
|  | 0,945*0,02 |  | 0.02 | [23 empty] | VV | 0
128 | 762441113RT1 | Montáž obložení atiky,OSB desky,1vrst.,hmoždinkami včetně dodávky desky OSB ECO 3 N tl. 15 mm | m2 | 4.851 |  | 0 |  | 0 |  | 0 | 21 | 0 | 0.00983 | 0.05 | 0 | 0 |  | RTS 25/ II | Indiv | 0 | 0 |  | Práce | Běžná |  |  |  | POL1_7
|  | 0,45*(3,9*2+2,98) |  | 4.85 | [23 empty] | VV | 0
129 | 762441125RZ1 | Montáž obložení okapu,OSB desky 2vrst.,šroubováním včetně dodávky desek OSB ECO 3 N tl. 10+10 mm | m2 | 0.945 |  | 0 |  | 0 |  | 0 | 21 | 0 | 0.01309 | 0.01 | 0 | 0 |  | Vlastní | Indiv | 0 | 0 |  | Práce | Běžná |  |  |  | POL1_0
|  | okapová hrana | [25 empty] | POP
|  | 0,45*2,1 |  | 0.95 | [23 empty] | VV | 0
130 | 998762202R00 | Přesun hmot pro tesařské konstrukce, výšky do 12 m | % |  |  | 0 |  | 0 |  | 0 | 21 | 0 | 0 | 0 | 0 | 0 |  | RTS 25/ II | Indiv | 0 | 0 |  | Přesun hmot | Běžná |  |  |  | POL7_
Díl: | 764 | Konstrukce klempířské |  |  |  | 0 |  | 0 |  | 0 |  | 0 |  | 0.02 |  | 0 |  |  |  |  | 0 | [6 empty] | DIL
131 | 764252401R00 | Žlaby Ti Zn plech, podokapní půlkruhové, rš 250 mm K1 | m | 2.1 |  | 0 |  | 0 |  | 0 | 21 | 0 | 0.00333 | 0.01 | 0 | 0 |  | RTS 25/ II | Indiv | 0 | 0 |  | Práce | Běžná |  |  |  | POL1_7
|  | včetně dodávky žlabu | [25 empty] | POP
|  | VČETNĚ HÁKŮ, ČEL, ROHŮ, ROVNÝCH | [25 empty] | POP
|  | HRDEL A DILATACÍ | [25 empty] | POP
|  | 2,1 |  | 2.1 | [23 empty] | VV | 0
132 | 764554402R00 | Odpadní trouby z Ti Zn plechu, kruhové, D 100 mm K3 | m | 4.5 |  | 0 |  | 0 |  | 0 | 21 | 0 | 0.00262 | 0.01 | 0 | 0 |  | RTS 25/ II | Indiv | 0 | 0 |  | Práce | Běžná |  |  |  | POL1_7
|  | 4,5 |  | 4.5 | [23 empty] | VV | 0
133 | 764239431RZ1 | Žaluzie nerez vč. montáže a dodávky 30x30 cm | kus | 1 |  | 0 |  | 0 |  | 0 | 21 | 0 | 0.001 | 0 | 0 | 0 |  | Vlastní | Indiv | 0 | 0 |  | Práce | Běžná |  |  |  | POL1_7
|  | - odvětrání výtahové šachty | [25 empty] | POP
|  | 1 |  | 1 | [23 empty] | VV | 0
134 | 998764202R00 | Přesun hmot pro klempířské konstrukce, v objektech výšky do 12 m | % |  |  | 0 |  | 0 |  | 0 | 21 | 0 | 0 | 0 | 0 | 0 |  | RTS 25/ II | Indiv | 0 | 0 |  | Přesun hmot | Běžná |  |  |  | POL7_
Díl: | 767 | Konstrukce zámečnické |  |  |  | 0 |  | 0 |  | 0 |  | 0 |  | 0.19 |  | 0 |  |  |  |  | 0 | [6 empty] | DIL
135 | 767000001RZ1 | Přenosný hasicí přístroj dodávka včetně montáže | kus | 1 |  | 0 |  | 0 |  | 0 | 21 | 0 | 0.005 | 0.01 | 0 | 0 |  | Vlastní | Indiv | 0 | 0 |  | Práce | Běžná |  |  |  | POL1_7
|  | hasící schopnost 21 A | [25 empty] | POP
|  | práškový P6F/ETS | [25 empty] | POP
|  | 1 |  | 1 | [23 empty] | VV | 0
136 | 767000201RZ1 | Nerezový keson - dno výtahové šachty | kpl | 1 |  | 0 |  | 0 |  | 0 | 21 | 0 | 0.175 | 0.18 | 0 | 0 |  | Vlastní | Indiv | 0 | 0 |  | Práce | Běžná |  |  |  | POL1_7
|  | Pro izolaci dna výtahové šachty bude použito souvrství dvou živičných pásů a následně bude osazen nerezový keson. Bude použit svařitelný nerezový plech tl. 4 mm - výška kesonu 1,35 m od dna výtahové šachty. Nerezový plech 1.430.1 / AISI | [25 empty] | POP |  | Pro izolaci dna výtahové šachty bude použito souvrství dvou živičných pásů a následně bude osazen nerezový keson. Bude použit svařitelný nerezový plech tl. 4 mm - výška kesonu 1,35 m od dna výtahové šachty. Nerezový plech 1.430.1 / AISI
|  | 1 |  | 1 | [23 empty] | VV | 0
137 | 767497121RZ1 | Lišta ochranná rohová na zeď, hliníkový profil vinylový plášť 50x50x10 mm, barva bílá, D+M | m | 15 |  | 0 |  | 0 |  | 0 | 21 | 0 | 0.0002 | 0 | 0 | 0 |  | Vlastní | Indiv | 0 | 0 |  | Práce | Běžná |  |  |  | POL1_0
|  | ochrana vnějších rohů v interiéru | [25 empty] | POP
|  | 1,5*10 |  | 15 | [23 empty] | VV | 0
138 | 767497122RZ1 | Lišta ochranná rohová na zeď, NEREZOVÝ profil 100x100x0,5 mm,D+M | m | 3 |  | 0 |  | 0 |  | 0 | 21 | 0 | 0.0002 | 0 | 0 | 0 |  | Vlastní | Indiv | 0 | 0 |  | Práce | Běžná |  |  |  | POL1_0
|  | ochrana vnějších rohů v EXTERIÉRU | [25 empty] | POP
|  | 1,5*2 |  | 3 | [23 empty] | VV | 0
139 | 998767202R00 | Přesun hmot pro zámečnické konstrukce, v objektech výšky do 12 m | % |  |  | 0 |  | 0 |  | 0 | 21 | 0 | 0 | 0 | 0 | 0 |  | RTS 25/ II | Indiv | 0 | 0 |  | Přesun hmot | Běžná |  |  |  | POL7_
Díl: | 783 | Nátěry |  |  |  | 0 |  | 0 |  | 0 |  | 0 |  | 0 |  | 0 |  |  |  |  | 0 | [6 empty] | DIL
140 | 783226100R00 | Nátěr syntetický kovových konstrukcí základní | m2 | 11.6032 |  | 0 |  | 0 |  | 0 | 21 | 0 | 0 | 0 | 0 | 0 |  | RTS 25/ II | Indiv | 0 | 0 |  | Práce | Běžná |  |  |  | POL1_7
|  | - ocelové profily | [25 empty] | POP
|  | IPE14 : 0,56*2,48*5 |  | 6.94 | [23 empty] | VV | 0
|  | I14 : 0,56*2*2,48 |  | 2.78 | [23 empty] | VV | 0
|  | HEB14 : 0,84*2,24 |  | 1.88 | [23 empty] | VV | 0
141 | 783824120R00 | Nátěr syntetický betonových povrchů 1x + 2x email | m2 | 7.7878 |  | 0 |  | 0 |  | 0 | 21 | 0 | 0.00061 | 0 | 0 | 0 |  | RTS 25/ II | Indiv | 0 | 0 |  | Práce | Běžná |  |  |  | POL1_7
|  | bezprašný nátěr dna šachty | [25 empty] | POP
|  | 3,01*2,08 |  | 6.26 | [23 empty] | VV | 0
|  | 0,15*(3,01*2+2,08*2) |  | 1.53 | [23 empty] | VV | 0
Díl: | 784 | Malby |  |  |  | 0 |  | 0 |  | 0 |  | 0 |  | 0.05 |  | 0 |  |  |  |  | 0 | [6 empty] | DIL
142 | 784111701R00 | Penetrace podkladu nátěrem sádrokarton, omítka 1x | m2 | 134.0198 |  | 0 |  | 0 |  | 0 | 21 | 0 | 5e-05 | 0.01 | 0 | 0 |  | RTS 25/ II | Indiv | 0 | 0 |  | Práce | Běžná |  |  |  | POL1_7
|  | šachta stěny : 12,55*(2,08*2+3,01*2) |  | 127.76 | [23 empty] | VV | 0
|  | šachta strop : 3,01*2,08 |  | 6.26 | [23 empty] | VV | 0
143 | 784115722R00 | Malba sádrokarton, omítka, bez penetrace, 2x | m2 | 134.0198 |  | 0 |  | 0 |  | 0 | 21 | 0 | 0.00032 | 0.04 | 0 | 0 |  | RTS 25/ II | Indiv | 0 | 0 |  | Práce | Běžná |  |  |  | POL1_7
|  | barevný odstín dle výběru objednatele | [25 empty] | POP
|  | šachta stěny : 12,55*(2,08*2+3,01*2) |  | 127.76 | [23 empty] | VV | 0
|  | šachta strop : 3,01*2,08 |  | 6.26 | [23 empty] | VV | 0
[26 empty] | 12 | 21 | DPH
| Celkem |  |  |  |  | 0 | [19 empty] | 0 | 0 | SUM
END
Note on S6: Jedná se o informaci, zda se jedná o položku, která je do rozpočtu zadána z cenové soustavy RTS, nebo vlastní.
Note on T6: Jedná se o název CÚ, která je zadána u položky rozpočtu

## 01 05 Pol
Položkový soupis prací a dodávek | [27 empty] | #TypZaznamu#
S: | 20251221 | Rekonstrukce a dostavba výtahu | [25 empty] | STA
O: | 01 | SZZ KRNOV - stavební úpravy budovy J a přístavba výtahu | [22 empty] | STA |  |  | OBJ
R: | 05 | Stavební úpravy objektu J | [25 empty] | ROZ
P.č. | Číslo položky | Název položky | MJ | Množství | Cena / MJ | Celkem | Dodávka | Dodávka celk. | Montáž | Montáž celk. | DPH | Cena s DPH | Hmotnost / MJ | Hmotnost celk.(t) | Dem. hmotnost / MJ | Dem. hmotnost celk.(t) | Ceník | Cen. soustava / platnost | Cenová úroveň | Nhod / MJ | Nhod celk. | Dodavatel | Typ položky | Stav položky
Díl: | 1 | Zemní práce |  |  |  | 0 |  | 0 |  | 0 |  | 0 |  | 0 |  | 0 |  |  |  |  | 0 | [6 empty] | DIL
1 | 122201109R00 | Příplatek za lepivost - odkopávky v hor. 3 | m3 | 1.061 |  | 0 |  | 0 |  | 0 | 21 | 0 | 0 | 0 | 0 | 0 |  | RTS 25/ II | Indiv | 0 | 0 |  | Práce | Běžná |  |  |  | POL1_0
|  | 0,25*(1,15+3,9+3,05)*0,2 |  | 0.41 | [23 empty] | VV | 0
|  | 0,4*(2,2+3,9+2,1)*0,2 |  | 0.66 | [23 empty] | VV | 0
2 | 139711101RT3 | Vykopávka v uzavřených prostorách v hor.1-4 hornina 3 | m3 | 1.061 |  | 0 |  | 0 |  | 0 | 21 | 0 | 0 | 0 | 0 | 0 |  | RTS 25/ II | Indiv | 0 | 0 |  | Práce | Běžná |  |  |  | POL1_1
|  | základy ochozu | [25 empty] | POP
|  | 0,25*(1,15+3,9+3,05)*0,2 |  | 0.41 | [23 empty] | VV | 0
|  | 0,4*(2,2+3,9+2,1)*0,2 |  | 0.66 | [23 empty] | VV | 0
3 | 161101101R00 | Svislé přemístění výkopku z hor.1-4 do 2,5 m | m3 | 1.061 |  | 0 |  | 0 |  | 0 | 21 | 0 | 0 | 0 | 0 | 0 |  | RTS 25/ II | Indiv | 0 | 0 |  | Práce | Běžná |  |  |  | POL1_1
|  | 0,25*(1,15+3,9+3,05)*0,2 |  | 0.41 | [23 empty] | VV | 0
|  | 0,4*(2,2+3,9+2,1)*0,2 |  | 0.66 | [23 empty] | VV | 0
4 | 162201102R00 | Vodorovné přemístění výkopku z hor.1-4 do 50 m | m3 | 1.061 |  | 0 |  | 0 |  | 0 | 21 | 0 | 0 | 0 | 0 | 0 |  | RTS 25/ II | Indiv | 0 | 0 |  | Práce | Běžná |  |  |  | POL1_1
|  | 0,25*(1,15+3,9+3,05)*0,2 |  | 0.41 | [23 empty] | VV | 0
|  | 0,4*(2,2+3,9+2,1)*0,2 |  | 0.66 | [23 empty] | VV | 0
5 | 162701105R00 | Vodorovné přemístění výkopku z hor.1-4 do 10000 m | m3 | 1.061 |  | 0 |  | 0 |  | 0 | 21 | 0 | 0 | 0 | 0 | 0 |  | RTS 25/ II | Indiv | 0 | 0 |  | Práce | Běžná |  |  |  | POL1_1
|  | 0,25*(1,15+3,9+3,05)*0,2 |  | 0.41 | [23 empty] | VV | 0
|  | 0,4*(2,2+3,9+2,1)*0,2 |  | 0.66 | [23 empty] | VV | 0
6 | 162701109R00 | Příplatek k vod. přemístění hor.1-4 za další 1 km | m3 | 10.61 |  | 0 |  | 0 |  | 0 | 21 | 0 | 0 | 0 | 0 | 0 |  | RTS 25/ II | Indiv | 0 | 0 |  | Práce | Běžná |  |  |  | POL1_1
|  | 20 km | [25 empty] | POP
|  | 0,25*(1,15+3,9+3,05)*0,2*10 |  | 4.05 | [23 empty] | VV | 0
|  | 0,4*(2,2+3,9+2,1)*0,2*10 |  | 6.56 | [23 empty] | VV | 0
7 | 167101101R00 | Nakládání výkopku z hor.1-4 v množství do 100 m3 | m3 | 1.061 |  | 0 |  | 0 |  | 0 | 21 | 0 | 0 | 0 | 0 | 0 |  | RTS 25/ II | Indiv | 0 | 0 |  | Práce | Běžná |  |  |  | POL1_1
|  | 0,25*(1,15+3,9+3,05)*0,2 |  | 0.41 | [23 empty] | VV | 0
|  | 0,4*(2,2+3,9+2,1)*0,2 |  | 0.66 | [23 empty] | VV | 0
8 | 199000002R00 | Poplatek za skládku horniny 1- 4 | m3 | 1.061 |  | 0 |  | 0 |  | 0 | 21 | 0 | 0 | 0 | 0 | 0 |  | RTS 25/ II | Indiv | 0 | 0 |  | Práce | Běžná |  |  |  | POL1_1
|  | v souladu se zákonem č. 541/2020 Sb. v platném znění | [25 empty] | POP
|  | 0,25*(1,15+3,9+3,05)*0,2 |  | 0.41 | [23 empty] | VV | 0
|  | 0,4*(2,2+3,9+2,1)*0,2 |  | 0.66 | [23 empty] | VV | 0
Díl: | 2 | Základy a zvláštní zakládání |  |  |  | 0 |  | 0 |  | 0 |  | 0 |  | 1.03 |  | 0 |  |  |  |  | 0 | [6 empty] | DIL
9 | 271571111R00 | Polštář základu ze štěrkopísku tříděného | m3 | 0.5305 |  | 0 |  | 0 |  | 0 | 21 | 0 | 1.9397 | 1.03 | 0 | 0 |  | RTS 25/ II | Indiv | 0 | 0 |  | Práce | Běžná |  |  |  | POL1_1
|  | 0,25*(1,15+3,9+3,05)*0,1 |  | 0.2 | [23 empty] | VV | 0
|  | 0,4*(2,2+3,9+2,1)*0,1 |  | 0.33 | [23 empty] | VV | 0
Díl: | 3 | Svislé a kompletní konstrukce |  |  |  | 0 |  | 0 |  | 0 |  | 0 |  | 22.54 |  | 0 |  |  |  |  | 0 | [6 empty] | DIL
10 | 310235241R00 | Zazdívka otvorů pl.0,0225 m2 cihlami, tl.zdi 30 cm | kus | 10 |  | 0 |  | 0 |  | 0 | 21 | 0 | 0.01389 | 0.14 | 0 | 0 |  | RTS 25/ II | Indiv | 0 | 0 |  | Práce | Běžná |  |  |  | POL1_1
|  | lokální zazdívky | [25 empty] | POP
|  | 10 |  | 10 | [23 empty] | VV | 0
11 | 310236241R00 | Zazdívka otvorů pl. 0,09 m2 cihlami, tl. zdi 30 cm | kus | 6 |  | 0 |  | 0 |  | 0 | 21 | 0 | 0.0515 | 0.31 | 0 | 0 |  | RTS 25/ II | Indiv | 0 | 0 |  | Práce | Běžná |  |  |  | POL1_1
|  | lokální zazdívky | [25 empty] | POP
|  | 6 |  | 6 | [23 empty] | VV | 0
12 | 311112125RT3 | Stěna z tvárnic ztraceného bednění, tl. 25 cm zalití tvárnic betonem C 20/25 | m2 | 8.91 |  | 0 |  | 0 |  | 0 | 21 | 0 | 0.5921 | 5.28 | 0 | 0 |  | RTS 25/ II | Indiv | 0 | 0 |  | Práce | Běžná |  |  |  | POL1_1
|  | 1,1*(1,15+3,9+3,05) |  | 8.91 | [23 empty] | VV | 0
13 | 311112140RT3 | Stěna z tvárnic ztraceného bednění, tl. 40 cm zalití tvárnic betonem C 20/25 | m2 | 9.02 |  | 0 |  | 0 |  | 0 | 21 | 0 | 0.89957 | 8.11 | 0 | 0 |  | RTS 25/ II | Indiv | 0 | 0 |  | Práce | Běžná |  |  |  | POL1_1
|  | 1,1*(2,2+3,9+2,1) |  | 9.02 | [23 empty] | VV | 0
14 | 311231129R00 | Zdivo nosné cihelné z CP 29 P25 na MC 15 | m3 | 1.5 |  | 0 |  | 0 |  | 0 | 21 | 0 | 2.0727 | 3.11 | 0 | 0 |  | RTS 25/ II | Indiv | 0 | 0 |  | Práce | Běžná |  |  |  | POL1_1
|  | lokální opravy | [25 empty] | POP
|  | 1,5 |  | 1.5 | [23 empty] | VV | 0
15 | 317234410R00 | Vyzdívka mezi nosníky cihlami pálenými na MC | m3 | 0.204 |  | 0 |  | 0 |  | 0 | 21 | 0 | 1.7764 | 0.36 | 0 | 0 |  | RTS 25/ II | Indiv | 0 | 0 |  | Práce | Běžná |  |  |  | POL1_1
|  | výplň překladů z I nosníků | [25 empty] | POP
|  | 0,3*0,2*1,7*2 |  | 0.2 | [23 empty] | VV | 0
16 | 317941121RT3 | Osazení ocelových válcovaných nosníků do č.12 včetně dodávky profilu I č.12 | t | 0.0155 |  | 0 |  | 0 |  | 0 | 21 | 0 | 1.0995 | 0.02 | 0 | 0 |  | RTS 25/ II | Indiv | 0 | 0 |  | Práce | Běžná |  |  |  | POL1_1
|  | 1,4*0,0111 |  | 0.02 | [23 empty] | VV | 0
17 | 317941123RT3 | Osazení ocelových válcovaných nosníků č.14-22 včetně dodávky profilu I č.16 | t | 0.1217 |  | 0 |  | 0 |  | 0 | 21 | 0 | 1.0971 | 0.13 | 0 | 0 |  | RTS 25/ II | Indiv | 0 | 0 |  | Práce | Běžná |  |  |  | POL1_1
|  | 1,7*4*0,0179 |  | 0.12 | [23 empty] | VV | 0
18 | 342254611R00 | Příčky z desek pórobetonových tl. 100 mm | m2 | 5.5025 |  | 0 |  | 0 |  | 0 | 21 | 0 | 0.09135 | 0.5 | 0 | 0 |  | RTS 25/ II | Indiv | 0 | 0 |  | Práce | Běžná |  |  |  | POL1_1
|  | 3,1*(1,275+0,5) |  | 5.5 | [23 empty] | VV | 0
19 | 342254811R00 | Příčky z desek pórobetonových tl. 150 mm | m2 | 25.83 |  | 0 |  | 0 |  | 0 | 21 | 0 | 0.1372 | 3.54 | 0 | 0 |  | RTS 25/ II | Indiv | 0 | 0 |  | Práce | Běžná |  |  |  | POL1_1
|  | příčka : (2,05+3,9+2,1)*2,4 |  | 19.32 | [23 empty] | VV | 0
|  | vyzdívka mezi sloupy : 2*1,05*3,1 |  | 6.51 | [23 empty] | VV | 0
20 | 346244381R00 | Plentování ocelových nosníků výšky do 20 cm | m2 | 0.96 |  | 0 |  | 0 |  | 0 | 21 | 0 | 0.19084 | 0.18 | 0 | 0 |  | RTS 25/ II | Indiv | 0 | 0 |  | Práce | Běžná |  |  |  | POL1_1
|  | plentování z obou popř. z jedné strany | [25 empty] | POP
|  | 1,7*0,2*2 |  | 0.68 | [23 empty] | VV | 0
|  | 1,4*0,1*2 |  | 0.28 | [23 empty] | VV | 0
21 | 349231811R00 | Přizdívka ostění s ozubem z cihel, kapsy do 15 cm | m2 | 2.76 |  | 0 |  | 0 |  | 0 | 21 | 0 | 0.2956 | 0.82 | 0 | 0 |  | RTS 25/ II | Indiv | 0 | 0 |  | Práce | Běžná |  |  |  | POL1_1
|  | vyrovnání ostění po vybourání nových otvorů | [25 empty] | POP
|  | 1.PP : 0,35*2,3*2 |  | 1.61 | [23 empty] | VV | 0
|  | 1.NP : 0,25*2,3*2 |  | 1.15 | [23 empty] | VV | 0
22 | 311921116RZ1 | Osazení betonových kvádříků do objemu 0,03 m3 D+M | kus | 4 |  | 0 |  | 0 |  | 0 | 21 | 0 | 0.00977 | 0.04 | 0 | 0 |  | Vlastní | Indiv | 0 | 0 |  | Práce | Běžná |  |  |  | POL1_0
|  | pod ocelové předklady | [25 empty] | POP
|  | 4 |  | 4 | [23 empty] | VV | 0
Díl: | 4 | Vodorovné konstrukce |  |  |  | 0 |  | 0 |  | 0 |  | 0 |  | 6.94 |  | 0 |  |  |  |  | 0 | [6 empty] | DIL
23 | 411121232RT4 | Osazování stropních desek š. do 60, dl. do 180 cm včetně dodávky PZD 179x29x9 | kus | 21 |  | 0 |  | 0 |  | 0 | 21 | 0 | 0.09666 | 2.03 | 0 | 0 |  | RTS 25/ II | Indiv | 0 | 0 |  | Práce | Běžná |  |  |  | POL1_1
|  | 21 |  | 21 | [23 empty] | VV | 0
24 | 411321315R00 | Stropy deskové ze železobetonu C 20/25 | m3 | 1.71 |  | 0 |  | 0 |  | 0 | 21 | 0 | 2.5251 | 4.32 | 0 | 0 |  | RTS 25/ II | Indiv | 0 | 0 |  | Práce | Běžná |  |  |  | POL1_1
|  | 17,1*0,1 |  | 1.71 | [23 empty] | VV | 0
25 | 411351101RT1 | Bednění stropů deskových, bednění vlastní -zřízení bednicí materiál prkna | m2 | 1.6 |  | 0 |  | 0 |  | 0 | 21 | 0 | 0.03637 | 0.06 | 0 | 0 |  | RTS 25/ II | Indiv | 0 | 0 |  | Práce | Běžná |  |  |  | POL1_1
|  | boky desky ochozu | [25 empty] | POP
|  | (3,05+3,9+1,05+2,1+3,9+2)*0,1 |  | 1.6 | [23 empty] | VV | 0
26 | 411351102R00 | Bednění stropů deskových, vlastní - odstranění | m2 | 1.6 |  | 0 |  | 0 |  | 0 | 21 | 0 | 0 | 0 | 0 | 0 |  | RTS 25/ II | Indiv | 0 | 0 |  | Práce | Běžná |  |  |  | POL1_1
|  | (3,05+3,9+1,05+2,1+3,9+2)*0,1 |  | 1.6 | [23 empty] | VV | 0
27 | 411354175R00 | Podpěrná konstr. stropů do 20 kPa - zřízení | m2 | 6 |  | 0 |  | 0 |  | 0 | 21 | 0 | 0.00552 | 0.03 | 0 | 0 |  | RTS 25/ II | Indiv | 0 | 0 |  | Práce | Běžná |  |  |  | POL1_1
|  | při bourání ztužujících stěn : 3*1*2 |  | 6 | [23 empty] | VV | 0
28 | 411354176R00 | Podpěrná konstr. stropů do 20 kPa - odstranění | m2 | 6 |  | 0 |  | 0 |  | 0 | 21 | 0 | 0 | 0 | 0 | 0 |  | RTS 25/ II | Indiv | 0 | 0 |  | Práce | Běžná |  |  |  | POL1_1
|  | 3*1*2 |  | 6 | [23 empty] | VV | 0
29 | 411361921RT4 | Výztuž stropů svařovanou sítí průměr drátu 6,0, oka 100/100 mm KH30 | t | 0.0903 |  | 0 |  | 0 |  | 0 | 21 | 0 | 1.0455 | 0.09 | 0 | 0 |  | RTS 25/ II | Indiv | 0 | 0 |  | Práce | Běžná |  |  |  | POL1_1
|  | 4,4 kg/m2 | [25 empty] | POP
|  | 17,1*0,0044*1,2 |  | 0.09 | [23 empty] | VV | 0
30 | 413941121RT3 | Osazení válcovaných nosníků ve stropech do č. 12 včetně dodávky profilu I č. 12 | t | 0.0466 |  | 0 |  | 0 |  | 0 | 21 | 0 | 1.099 | 0.05 | 0 | 0 |  | RTS 25/ II | Indiv | 0 | 0 |  | Práce | Běžná |  |  |  | POL1_1
|  | 2*2,1*0,0111 |  | 0.05 | [23 empty] | VV | 0
31 | 413941121RU3 | Osazení válcovaných nosníků ve stropech do č. 12 včetně dodávky profilu U č. 12 | t | 0.0965 |  | 0 |  | 0 |  | 0 | 21 | 0 | 1.099 | 0.11 | 0 | 0 |  | RTS 25/ II | Indiv | 0 | 0 |  | Práce | Běžná |  |  |  | POL1_1
|  | 1,8*4*0,0134 |  | 0.1 | [23 empty] | VV | 0
32 | 416042222R00 | Samost.pož.předěl, kov.kce.CD, deska 2x RF 12,5 mm | m2 | 7.2 |  | 0 |  | 0 |  | 0 | 21 | 0 | 0.02743 | 0.2 | 0 | 0 |  | RTS 25/ II | Indiv | 0 | 0 |  | Práce | Běžná |  |  |  | POL1_0
|  | Podhledy - samostatný požární předěl Rigips, systém PK22 odpovídá D112, kovová konstrukce CD, 2x opláštěná, s minerální izolací tl. 40 mm, desky protipožární RF (DF) tl. 12,5 mm. Požární odolnost shora EI 60 a zdola EI 45. | [25 empty] | POP |  | Podhledy - samostatný požární předěl Rigips, systém PK22 odpovídá D112, kovová konstrukce CD, 2x opláštěná, s minerální izolací tl. 40 mm, desky protipožární RF (DF) tl. 12,5 mm. Požární odolnost shora EI 60 a zdola EI 45.
|  | 4.11.12 | [25 empty] | POP
|  | obklad ztužení v 1.PP : 2*(1*2+1,6) |  | 7.2 | [23 empty] | VV | 0
33 | 420360622RZ1 | Svařovaný spoj, výška svaru 5 mm | bm | 50 |  | 0 |  | 0 |  | 0 | 21 | 0 | 0.0005 | 0.03 | 0 | 0 |  | Vlastní | Indiv | 0 | 0 |  | Práce | Běžná |  |  |  | POL1_1
|  | - svaření ocelových překladů | [25 empty] | POP
|  | překlady : 10 |  | 10 | [23 empty] | VV | 0
|  | ocelová chodiště a podesty : 20 |  | 20 | [23 empty] | VV | 0
|  | ztužení : 20 |  | 20 | [23 empty] | VV | 0
34 | 15484110R | Profil trapézový VIKAM TR 40/160x0,63mm Aluzink | m2 | 3.6 |  | 0 |  | 0 |  | 0 | 21 | 0 | 0.0065 | 0.02 | 0 | 0 | SPCM | RTS 25/ II | Indiv | 0 | 0 |  | Specifikace | Běžná |  |  |  | POL3_1
|  | výtah | [25 empty] | POP
|  | 2*1,5*1,2 |  | 3.6 | [23 empty] | VV | 0
Díl: | 61 | Úpravy povrchů vnitřní |  |  |  | 0 |  | 0 |  | 0 |  | 0 |  | 6.41 |  | 0.01 |  |  |  |  | 0 | [6 empty] | DIL
35 | 602011141RT3 | Štuk na stěnách vápenný vnitřní Cemix, ručně tloušťka vrstvy 4 mm | m2 | 64.825 |  | 0 |  | 0 |  | 0 | 21 | 0 | 0.0069 | 0.45 | 0 | 0 |  | RTS 25/ II | Indiv | 0 | 0 |  | Práce | Běžná |  |  |  | POL1_
|  | příčka : (2,05+3,9+2,1)*2,4*2+5,5 |  | 44.14 | [23 empty] | VV | 0
|  | vyzdívka mezi sloupy : 1,05*3,1*2 |  | 6.51 | [23 empty] | VV | 0
|  | základ : 0,9*(2,1+3,9+2+2,8+3,9+1,05) |  | 14.18 | [23 empty] | VV | 0
36 | 612403399R00 | Hrubá výplň rýh ve stěnách maltou | m2 | 6.8 |  | 0 |  | 0 |  | 0 | 21 | 0 | 0.08632 | 0.59 | 0 | 0 |  | RTS 25/ II | Indiv | 0 | 0 |  | Práce | Běžná |  |  |  | POL1_1
|  | - po vybouraných příčkách a stěnách | [25 empty] | POP
|  | 1,PP : 0,15*3*4 |  | 1.8 | [23 empty] | VV | 0
|  | r : 5 |  | 5 | [23 empty] | VV | 0
37 | 612421615R00 | Omítka vnitřní zdiva, MVC, hrubá zatřená | m2 | 8.2 |  | 0 |  | 0 |  | 0 | 21 | 0 | 0.03921 | 0.32 | 0 | 0 |  | RTS 25/ II | Indiv | 0 | 0 |  | Práce | Běžná |  |  |  | POL1_0
|  | pod obklady | [25 empty] | POP
|  | 1.NP : 2*(1,75+0,13+0,7+0,82+0,7) |  | 8.2 | [23 empty] | VV | 0
38 | 612421637R00 | Omítka vnitřní zdiva, MVC, štuková | m2 | 64.825 |  | 0 |  | 0 |  | 0 | 21 | 0 | 0.04766 | 3.09 | 0 | 0 |  | RTS 25/ II | Indiv | 0 | 0 |  | Práce | Běžná |  |  |  | POL1_1
|  | nové zdivo | [25 empty] | POP
|  | příčka : (2,05+3,9+2,1)*2,4*2+5,5 |  | 44.14 | [23 empty] | VV | 0
|  | vyzdívka mezi sloupy : 1,05*3,1*2 |  | 6.51 | [23 empty] | VV | 0
|  | základ : 0,9*(2,1+3,9+2+2,8+3,9+1,05) |  | 14.18 | [23 empty] | VV | 0
39 | 612421331R00 | Oprava vápen.omítek stěn do 30 % pl. - štukových | m2 | 99.765 |  | 0 |  | 0 |  | 0 | 21 | 0 | 0.01574 | 1.57 | 0 | 0 |  | RTS 25/ II | Indiv | 0 | 0 |  | Práce | Běžná |  |  |  | POL1_1
|  | 1.PP : 3*(2,075+1,3+2,5) |  | 17.63 | [23 empty] | VV | 0
|  | 3,9*(5,15+6,45+8,2) |  | 77.22 | [23 empty] | VV | 0
|  | 1.NP : 1,2*(0,7+2,35+1,05) |  | 4.92 | [23 empty] | VV | 0
40 | 612481211RT2 | Montáž výztužné sítě(perlinky)do stěrky-vnit.stěny včetně výztužné sítě a stěrkového tmelu Baumit | m2 | 64.825 |  | 0 |  | 0 |  | 0 | 21 | 0 | 0.00367 | 0.24 | 0 | 0 |  | RTS 25/ II | Indiv | 0 | 0 |  | Práce | Běžná |  |  |  | POL1_1
|  | příčka : (2,05+3,9+2,1)*2,4*2+5,5 |  | 44.14 | [23 empty] | VV | 0
|  | vyzdívka mezi sloupy : 1,05*3,1*2 |  | 6.51 | [23 empty] | VV | 0
|  | základ : 0,9*(2,1+3,9+2+2,8+3,9+1,05) |  | 14.18 | [23 empty] | VV | 0
41 | 615481111R00 | Potažení válc.nosníků rabic.pletivem a postřik MC | m2 | 2.6 |  | 0 |  | 0 |  | 0 | 21 | 0 | 0.04777 | 0.12 | 0 | 0 |  | RTS 25/ II | Indiv | 0 | 0 |  | Práce | Běžná |  |  |  | POL1_1
|  | 1,7*0,6*2 |  | 2.04 | [23 empty] | VV | 0
|  | 1,4*0,4 |  | 0.56 | [23 empty] | VV | 0
42 | 611323042RZ1 | Penetrace podkladu | m2 | 59.325 |  | 0 |  | 0 |  | 0 | 21 | 0 | 0.00035 | 0.02 | 0 | 0 |  | Vlastní | Indiv | 0 | 0 |  | Práce | Běžná |  |  |  | POL1_0
|  | pod omítky | [25 empty] | POP
|  | příčka : (2,05+3,9+2,1)*2,4*2 |  | 38.64 | [23 empty] | VV | 0
|  | vyzdívka mezi sloupy : 1,05*3,1*2 |  | 6.51 | [23 empty] | VV | 0
|  | základ : 0,9*(2,1+3,9+2+2,8+3,9+1,05) |  | 14.18 | [23 empty] | VV | 0
43 | 619991005RZ4 | Zakrytí podlah před prováděním stavebních prací následné odstranění a úklid | m2 | 50 |  | 0 |  | 0 |  | 0 | 21 | 0 | 0.00012 | 0.01 | 0.00012 | 0.01 |  | Vlastní | Indiv | 0 | 0 |  | Práce | Běžná |  |  |  | POL1_0
|  | - provizorní zakrytí podlah dotčených stavebními prácemi - kartón | [25 empty] | POP
|  | 1.PP : 25 |  | 25 | [23 empty] | VV | 0
|  | 1.NP : 25 |  | 25 | [23 empty] | VV | 0
44 | 619991006RZ1 | Zabednění - OSB deska demontáž | m2 | 18 |  | 0 |  | 0 |  | 0 | 21 | 0 | 0.00012 | 0 | 0.00012 | 0 |  | Vlastní | Indiv | 0 | 0 |  | Práce | Běžná |  |  |  | POL1_0
|  | průchody | [25 empty] | POP
|  | 1.PP : 3,5*3 |  | 10.5 | [23 empty] | VV | 0
|  | 1.NP : 2,5*3 |  | 7.5 | [23 empty] | VV | 0
Díl: | 62 | Úpravy povrchů vnější |  |  |  | 0 |  | 0 |  | 0 |  | 0 |  | 1.84 |  | 0 |  |  |  |  | 0 | [6 empty] | DIL
45 | 620991121R00 | Zakrývání výplní vnějších otvorů z lešení | m2 | 1.08 |  | 0 |  | 0 |  | 0 | 21 | 0 | 0.0001 | 0 | 0 | 0 |  | RTS 25/ II | Indiv | 0 | 0 |  | Práce | Běžná |  |  |  | POL1_0
|  | 1,8*0,6 |  | 1.08 | [23 empty] | VV | 0
46 | 622311521RV1 | Zateplovací systém Baumit, sokl, XPS tl. 80 mm zakončený stěrkou s výztužnou tkaninou | m2 | 12.6 |  | 0 |  | 0 |  | 0 | 21 | 0 | 0.01039 | 0.13 | 0 | 0 |  | RTS 25/ II | Indiv | 0 | 0 |  | Práce | Běžná |  |  |  | POL1_1
|  | pod terénem : 4*(2,65+0,5) |  | 12.6 | [23 empty] | VV | 0
47 | 622311524RV1 | Zateplovací systém Baumit, sokl, XPS tl. 140 mm zakončený stěrkou s výztužnou tkaninou | m2 | 1.575 |  | 0 |  | 0 |  | 0 | 21 | 0 | 0.01253 | 0.02 | 0 | 0 |  | RTS 25/ II | Indiv | 0 | 0 |  | Práce | Běžná |  |  |  | POL1_1
|  | 0,5*(2,65+0,5) |  | 1.57 | [23 empty] | VV | 0
48 | 622311734RV1 | Zatepl.syst. Baumit, fasáda, miner.desky KV 140 mm zakončený stěrkou s výztužnou tkaninou | m2 | 11.025 |  | 0 |  | 0 |  | 0 | 21 | 0 | 0.02843 | 0.31 | 0 | 0 |  | RTS 25/ II | Indiv | 0 | 0 |  | Práce | Běžná |  |  |  | POL1_1
|  | od úrovně 0,5 m nad terénem po oplechování atiky | [25 empty] | POP
POP
|  | dodání a nalepení včetně síťoviny a stěrky | [25 empty] | POP
|  | včetně kruhových zátek - průměr cca 70 mm - pro krytí všech kotev zateplovacího systému | [25 empty] | POP
|  | 3,5*(2,65+0,5) |  | 11.03 | [23 empty] | VV | 0
49 | 622311753RT3 | Zatepl.syst. Baumit, ostění, miner.desky KV 30 mm s omítkou SilikonTop K2, lepidlo ProContact | m2 | 1.2 |  | 0 |  | 0 |  | 0 | 21 | 0 | 0.02125 | 0.03 | 0 | 0 |  | RTS 25/ II | Indiv | 0 | 0 |  | Práce | Běžná |  |  |  | POL1_1
|  | 0,25*(1,8*2+0,6*2) |  | 1.2 | [23 empty] | VV | 0
50 | 622401931R00 | Příplatek za pracnost, celková pl. otvorů do 35% | m2 | 12.6 |  | 0 |  | 0 |  | 0 | 21 | 0 | 0 | 0 | 0 | 0 |  | RTS 25/ II | Indiv | 0 | 0 |  | Práce | Běžná |  |  |  | POL1_1
|  | 4*(2,65+0,5) |  | 12.6 | [23 empty] | VV | 0
51 | 622421121R00 | Omítka vnější stěn, MVC, hrubá zatřená | m2 | 28.6 |  | 0 |  | 0 |  | 0 | 21 | 0 | 0.04593 | 1.31 | 0 | 0 |  | RTS 25/ II | Indiv | 0 | 0 |  | Práce | Běžná |  |  |  | POL1_1
|  | pod KZS | [25 empty] | POP
|  | pod HI | [25 empty] | POP
|  | KZS : 4*(2,65+0,5) |  | 12.6 | [23 empty] | VV | 0
|  | HI : 4*4 |  | 16 | [23 empty] | VV | 0
52 | 622471317R00 | Silikonová omítka stěn vnějších, složitost 1 - 2 drásaná 2,5 kg/m2, zrno 2,0 mm | m2 | 12.6 |  | 0 |  | 0 |  | 0 | 21 | 0 | 0.002 | 0.03 | 0 | 0 |  | RTS 25/ II | Indiv | 0 | 0 |  | Práce | Běžná |  |  |  | POL1_1
|  | 4*(2,65+0,5) |  | 12.6 | [23 empty] | VV | 0
53 | 622903111R00 | Očištění omítek kartáči ručně | m2 | 20 |  | 0 |  | 0 |  | 0 | 21 | 0 | 0 | 0 | 0 | 0 |  | RTS 25/ II | Indiv | 0 | 0 |  | Práce | Běžná |  |  |  | POL1_1
|  | zdivo pod terénem : 5*4 |  | 20 | [23 empty] | VV | 0
54 | 622131141RX1 | Penetrace vně stěna | m2 | 12.6 |  | 0 |  | 0 |  | 0 | 21 | 0 | 0.00047 | 0.01 | 0 | 0 |  | Vlastní | Indiv | 0 | 0 |  | Práce | Běžná |  |  |  | POL1_0
|  | pod probarvenou omítku | [25 empty] | POP
|  | 4*(2,65+0,5) |  | 12.6 | [23 empty] | VV | 0
55 | 622405911RZ1 | Soklová základací lišta tl 0,8 mm | m | 3.15 |  | 0 |  | 0 |  | 0 | 21 | 0 | 0.00028 | 0 | 0 | 0 |  | Vlastní | Indiv | 0 | 0 |  | Práce | Běžná |  |  |  | POL1_1
|  | (2,65+0,5) |  | 3.15 | [23 empty] | VV | 0
56 | 622405912RZ2 | Kamenná probarvená omítka s organickým pojivem | m2 | 1.575 |  | 0 |  | 0 |  | 0 | 21 | 0 | 0.0005 | 0 | 0 | 0 |  | Vlastní | Indiv | 0 | 0 |  | Práce | Běžná |  |  |  | POL1_1
|  | 0,5*(2,65+0,5) |  | 1.57 | [23 empty] | VV | 0
57 | 622405931RZ1 | Rohová lišta Al s tkaninou | m | 3 |  | 0 |  | 0 |  | 0 | 21 | 0 | 3e-05 | 0 | 0 | 0 |  | Vlastní | Indiv | 0 | 0 |  | Práce | Běžná |  |  |  | POL1_1
|  | 0,6*2+1,8 |  | 3 | [23 empty] | VV | 0
58 | 622405933RZ1 | Rohová lišta - parapet/ostění | m | 0.5 |  | 0 |  | 0 |  | 0 | 21 | 0 | 3e-05 | 0 | 0 | 0 |  | Vlastní | Indiv | 0 | 0 |  | Práce | Běžná |  |  |  | POL1_0
|  | systémová lišta - přechod ostění na parapet | [25 empty] | POP
|  | 0,25*2 |  | 0.5 | [23 empty] | VV | 0
59 | 622405941RZ1 | Začišťovací okenní lišta | m | 3 |  | 0 |  | 0 |  | 0 | 21 | 0 | 0.0003 | 0 | 0 | 0 |  | Vlastní | Indiv | 0 | 0 |  | Práce | Běžná |  |  |  | POL1_1
|  | 0,6*2+1,8 |  | 3 | [23 empty] | VV | 0
60 | 622405942RZ1 | Začišťovací parapetní lišta | m | 1.8 |  | 0 |  | 0 |  | 0 | 21 | 0 | 0.0002 | 0 | 0 | 0 |  | Vlastní | Indiv | 0 | 0 |  | Práce | Běžná |  |  |  | POL1_1
|  | pod parapet | [25 empty] | POP
|  | 1,8 |  | 1.8 | [23 empty] | VV | 0
61 | 622405943RZ1 | Okrajová lišta nádpraží s okapničkou | bm | 1.8 |  | 0 |  | 0 |  | 0 | 21 | 0 | 0.0003 | 0 | 0 | 0 |  | Vlastní | Indiv | 0 | 0 |  | Práce | Běžná |  |  |  | POL1_1
|  | 1,8 |  | 1.8 | [23 empty] | VV | 0
62 | 622903110RZ1 | Mytí vně omítek slož 1-2 tlak.vodou | m2 | 20 |  | 0 |  | 0 |  | 0 | 21 | 0 | 0.0001 | 0 | 0 | 0 |  | Vlastní | Indiv | 0 | 0 |  | Práce | Běžná |  |  |  | POL1_1
|  | zdivo pod terénem : 5*4 |  | 20 | [23 empty] | VV | 0
Díl: | 63 | Podlahy a podlahové konstrukce |  |  |  | 0 |  | 0 |  | 0 |  | 0 |  | 9.77 |  | 0 |  |  |  |  | 0 | [6 empty] | DIL
63 | 631313621RM1 | Mazanina betonová tl. 8 - 12 cm C 20/25 z betonu prostého | m3 | 3.45 |  | 0 |  | 0 |  | 0 | 21 | 0 | 2.525 | 8.71 | 0 | 0 |  | RTS 25/ II | Indiv | 0 | 0 |  | Práce | Běžná |  |  |  | POL1_
|  | propojení : 9,5*0,1 |  | 0.95 | [23 empty] | VV | 0
|  | opravy v 007 : 25*0,1 |  | 2.5 | [23 empty] | VV | 0
64 | 632443321R00 | Potěr CemFlow® CF 30, plocha do 500 m2, tl. 50 mm C30-F6 | m2 | 9.5 |  | 0 |  | 0 |  | 0 | 21 | 0 | 0.1111 | 1.06 | 0 | 0 |  | RTS 25/ II | Indiv | 0 | 0 |  | Práce | Běžná |  |  |  | POL1_0
|  | kolem stěn bude provedena dilatace na celou výšku potěru z polystyrenu tl. 10 mm | [25 empty] | POP
|  | instal. prostor + hlavní chodba : 9,5 |  | 9.5 | [23 empty] | VV | 0
Díl: | 64 | Výplně otvorů |  |  |  | 0 |  | 0 |  | 0 |  | 0 |  | 0.03 |  | 0 |  |  |  |  | 0 | [6 empty] | DIL
65 | 642942111RU6 | Osazení zárubní dveřních ocelových, pl. do 2,5 m2 včetně dodávky zárubně 110 x 197 x 16 cm | kus | 1 |  | 0 |  | 0 |  | 0 | 21 | 0 | 0.03473 | 0.03 | 0 | 0 |  | RTS 25/ II | Indiv | 0 | 0 |  | Práce | Běžná |  |  |  | POL1_1
|  | 1 |  | 1 | [23 empty] | VV | 0
Díl: | 94 | Lešení a stavební výtahy |  |  |  | 0 |  | 0 |  | 0 |  | 0 |  | 0.27 |  | 0 |  |  |  |  | 0 | [6 empty] | DIL
66 | 941955002R00 | Lešení lehké pomocné, výška podlahy do 1,9 m | m2 | 30 |  | 0 |  | 0 |  | 0 | 21 | 0 | 0.00158 | 0.05 | 0 | 0 |  | RTS 25/ II | Indiv | 0 | 0 |  | Práce | Běžná |  |  |  | POL1_1
|  | 1.PP : 25 |  | 25 | [23 empty] | VV | 0
|  | 1.NP : 5 |  | 5 | [23 empty] | VV | 0
67 | 941955004R00 | Lešení lehké pomocné, výška podlahy do 3,5 m | m2 | 35 |  | 0 |  | 0 |  | 0 | 21 | 0 | 0.00635 | 0.22 | 0 | 0 |  | RTS 25/ II | Indiv | 0 | 0 |  | Práce | Běžná |  |  |  | POL1_1
|  | 1.PP : 25+10 |  | 35 | [23 empty] | VV | 0
Díl: | 95 | Dokončovací konstrukce na pozemních stavbách |  |  |  | 0 |  | 0 |  | 0 |  | 0 |  | 0.01 |  | 0 |  |  |  |  | 0 | [6 empty] | DIL
68 | 952901111R00 | Vyčištění budov o výšce podlaží do 4 m | m2 | 150 |  | 0 |  | 0 |  | 0 | 21 | 0 | 4e-05 | 0.01 | 0 | 0 |  | RTS 25/ II | Indiv | 0 | 0 |  | Práce | Běžná |  |  |  | POL1_1
|  | Položka je určena pro vyčištění budov bytové nebo občanské výstavby - zametení a umytí podlah, dlažeb, obkladů, schodů v místnostech, chodbách a schodištích, vyčištění a umytí oken, dveří s rámy, zárubněmi, umytí a vyčistění jiných zasklených a natíraných ploch a zařizovacích předmětů před předáním do užívání. | [25 empty] | POP |  | Položka je určena pro vyčištění budov bytové nebo občanské výstavby - zametení a umytí podlah, dlažeb, obkladů, schodů v místnostech, chodbách a schodištích, vyčištění a umytí oken, dveří s rámy, zárubněmi, umytí a vyčistění jiných zasklených a natíraných ploch a zařizovacích předmětů před předáním do užívání.
POP
|  | Součástí úklidu bude vysátí prachu ze stávajících rozvodů - voda, topení, plyn, ad. | [25 empty] | POP
|  | 1.PP : 100 |  | 100 | [23 empty] | VV | 0
|  | 1.NP : 50 |  | 50 | [23 empty] | VV | 0
Díl: | 96 | Bourání konstrukcí |  |  |  | 0 |  | 0 |  | 0 |  | 0 |  | 0.03 |  | 30.22 |  |  |  |  | 0 | [6 empty] | DIL
69 | 962031133R00 | Bourání příček cihelných tl. 15 cm | m2 | 22.475 |  | 0 |  | 0 |  | 0 | 21 | 0 | 0.00067 | 0.02 | 0.261 | 5.87 |  | RTS 25/ II | Indiv | 0 | 0 |  | Práce | Běžná |  |  |  | POL1_1
|  | 3,1*(2*2+3,25) |  | 22.48 | [23 empty] | VV | 0
70 | 962051116R00 | Bourání příček železobetonových tl. 15 cm | m2 | 14.64 |  | 0 |  | 0 |  | 0 | 21 | 0 | 0.00067 | 0.01 | 0.324 | 4.74 |  | RTS 25/ II | Indiv | 0 | 0 |  | Práce | Běžná |  |  |  | POL1_1
|  | ztužující stěny | [25 empty] | POP
|  | 1.PP : 2*2,4*3,05 |  | 14.64 | [23 empty] | VV | 0
71 | 962052211R00 | Bourání zdiva železobetonového nadzákladového | m3 | 2.235 |  | 0 |  | 0 |  | 0 | 21 | 0 | 0.00147 | 0 | 2.4 | 5.36 |  | RTS 25/ II | Indiv | 0 | 0 |  | Práce | Běžná |  |  |  | POL1_1
|  | betonové podstavce | [25 empty] | POP
|  | 1,2*1,2*0,25 |  | 0.36 | [23 empty] | VV | 0
|  | 1*1,9*0,45 |  | 0.86 | [23 empty] | VV | 0
|  | 1*1,7*0,6 |  | 1.02 | [23 empty] | VV | 0
72 | 964072221R00 | Vybourání nosníků ze zdi smíšené dl. 4 m, 20 kg/m | t | 0.068 |  | 0 |  | 0 |  | 0 | 21 | 0 | 0.03746 | 0 | 1.258 | 0.09 |  | RTS 25/ II | Indiv | 0 | 0 |  | Práce | Běžná |  |  |  | POL1_1
|  | 0,02*2*1,7 |  | 0.07 | [23 empty] | VV | 0
73 | 965042141RT4 | Bourání mazanin betonových tl. 10 cm, nad 4 m2 pneumat. kladivo, tl. mazaniny 8 - 10 cm | m3 | 5.28 |  | 0 |  | 0 |  | 0 | 21 | 0 | 0 | 0 | 2.2 | 11.62 |  | RTS 25/ II | Indiv | 0 | 0 |  | Práce | Běžná |  |  |  | POL1_1
|  | pod ochozem : 16,9*0,1*2 |  | 3.38 | [23 empty] | VV | 0
|  | propojení do hlavní chodby : 9,5*0,1*2 |  | 1.9 | [23 empty] | VV | 0
74 | 965049111RT1 | Příplatek, bourání mazanin se svař. síťí tl. 10 cm jednostranná výztuž svařovanou sítí | m3 | 5.28 |  | 0 |  | 0 |  | 0 | 21 | 0 | 0 | 0 | 0 | 0 |  | RTS 25/ II | Indiv | 0 | 0 |  | Práce | Běžná |  |  |  | POL1_1
|  | pod ochozem : 16,9*0,1*2 |  | 3.38 | [23 empty] | VV | 0
|  | propojení do hlavní chodby : 9,5*0,1*2 |  | 1.9 | [23 empty] | VV | 0
75 | 965081713RT2 | Bourání dlažeb keramických tl.10 mm, nad 1 m2 sbíječka, dlaždice keramické | m2 | 119.15 |  | 0 |  | 0 |  | 0 | 21 | 0 | 0 | 0 | 0.02 | 2.38 |  | RTS 25/ II | Indiv | 0 | 0 |  | Práce | Běžná |  |  |  | POL1_1
|  | 1.PP : 116,55 |  | 116.55 | [23 empty] | VV | 0
|  | 1.NP : 2,6 |  | 2.6 | [23 empty] | VV | 0
76 | 965081702R00 | Bourání soklíků z dlažeb keramických | m | 55.85 |  | 0 |  | 0 |  | 0 | 21 | 0 | 0 | 0 | 0.0004 | 0.02 |  | RTS 25/ II | Indiv | 0 | 0 |  | Práce | Běžná |  |  |  | POL1_1
|  | 007 : 14,65*2+6,45*2 |  | 42.2 | [23 empty] | VV | 0
|  | 015 : 3,25*2+1,95*2 |  | 10.4 | [23 empty] | VV | 0
|  | 008 : 3,25 |  | 3.25 | [23 empty] | VV | 0
77 | 968061125R00 | Vyvěšení dřevěných dveřních křídel pl. do 2 m2 | kus | 1 |  | 0 |  | 0 |  | 0 | 21 | 0 | 0 | 0 | 0 | 0 |  | RTS 25/ II | Indiv | 0 | 0 |  | Práce | Běžná |  |  |  | POL1_1
|  | 1 |  | 1 | [23 empty] | VV | 0
78 | 968072455R00 | Vybourání kovových dveřních zárubní pl. do 2 m2 | m2 | 1.845 |  | 0 |  | 0 |  | 0 | 21 | 0 | 0.00117 | 0 | 0.076 | 0.14 |  | RTS 25/ II | Indiv | 0 | 0 |  | Práce | Běžná |  |  |  | POL1_1
|  | 0,9*2,05 |  | 1.85 | [23 empty] | VV | 0
Díl: | 97 | Prorážení otvorů |  |  |  | 0 |  | 0 |  | 0 |  | 0 |  | 0 |  | 5.8 |  |  |  |  | 0 | [6 empty] | DIL
79 | 970051018R00 | Vrtání jádrové do ŽB d 14-18 mm | m | 4.8 |  | 0 |  | 0 |  | 0 | 21 | 0 | 0 | 0 | 0.00064 | 0 |  | RTS 25/ II | Indiv | 0 | 0 |  | Práce | Běžná |  |  |  | POL1_1
|  | 0,2*6*4 |  | 4.8 | [23 empty] | VV | 0
80 | 970241150R00 | Řezání prostého betonu hl. řezu 150 mm | m | 11.35 |  | 0 |  | 0 |  | 0 | 21 | 0 | 0 | 0 | 0.00046 | 0.01 |  | RTS 25/ II | Indiv | 0 | 0 |  | Práce | Běžná |  |  |  | POL1_1
|  | 1,5+2,8+0,6+0,3+1,95+1,3+2+0,9 |  | 11.35 | [23 empty] | VV | 0
81 | 970251100R00 | Řezání železobetonu hl. řezu 100 mm | m | 11.35 |  | 0 |  | 0 |  | 0 | 21 | 0 | 0 | 0 | 0.00046 | 0.01 |  | RTS 25/ II | Indiv | 0 | 0 |  | Práce | Běžná |  |  |  | POL1_1
|  | 1,5+2,8+0,6+0,3+1,95+1,3+2+0,9 |  | 11.35 | [23 empty] | VV | 0
82 | 970251150R00 | Řezání železobetonu hl. řezu 150 mm | m | 21.8 |  | 0 |  | 0 |  | 0 | 21 | 0 | 0 | 0 | 0.00046 | 0.01 |  | RTS 25/ II | Indiv | 0 | 0 |  | Práce | Běžná |  |  |  | POL1_1
|  | ztužující stěny 1.PP : 3,05*4+2,4*4 |  | 21.8 | [23 empty] | VV | 0
83 | 971052651R00 | Vybourání otvorů zdi želbet. pl. 4 m2, tl. 60 cm | m3 | 1.5 |  | 0 |  | 0 |  | 0 | 21 | 0 | 0.00182 | 0 | 2.4 | 3.6 |  | RTS 25/ II | Indiv | 0 | 0 |  | Práce | Běžná |  |  |  | POL1_1
|  | 1,5*2,5*0,4 |  | 1.5 | [23 empty] | VV | 0
84 | 974031666R00 | Vysekání rýh zeď cihelná vtah. nosníků 15 x 25 cm | m | 6.8 |  | 0 |  | 0 |  | 0 | 21 | 0 | 0 | 0 | 0.065 | 0.44 |  | RTS 25/ II | Indiv | 0 | 0 |  | Práce | Běžná |  |  |  | POL1_1
|  | 1,7*4 |  | 6.8 | [23 empty] | VV | 0
85 | 978013141R00 | Otlučení omítek vnitřních stěn v rozsahu do 30 % | m2 | 99.765 |  | 0 |  | 0 |  | 0 | 21 | 0 | 0 | 0 | 0.01 | 1 |  | RTS 25/ II | Indiv | 0 | 0 |  | Práce | Běžná |  |  |  | POL1_1
|  | 1.PP : 3*(2,075+1,3+2,5) |  | 17.63 | [23 empty] | VV | 0
|  | 3,9*(5,15+6,45+8,2) |  | 77.22 | [23 empty] | VV | 0
|  | 1.NP : 1,2*(0,7+2,35+1,05) |  | 4.92 | [23 empty] | VV | 0
86 | 978041114R00 | Odstranění KZS EPS F tl. 140 mm s omítkou | m2 | 12.6 |  | 0 |  | 0 |  | 0 | 21 | 0 | 0 | 0 | 0.01365 | 0.17 |  | RTS 25/ II | Indiv | 0 | 0 |  | Práce | Běžná |  |  |  | POL1_1
|  | 4*(2,65+0,5) |  | 12.6 | [23 empty] | VV | 0
87 | 978059531R00 | Odsekání vnitřních obkladů stěn nad 2 m2 | m2 | 8.3 |  | 0 |  | 0 |  | 0 | 21 | 0 | 0 | 0 | 0.068 | 0.56 |  | RTS 25/ II | Indiv | 0 | 0 |  | Práce | Běžná |  |  |  | POL1_1
|  | 1.NP : 2*(1,05+0,25+0,7*2+0,75+0,7) |  | 8.3 | [23 empty] | VV | 0
Díl: | 99 | Staveništní přesun hmot |  |  |  | 0 |  | 0 |  | 0 |  | 0 |  | 0 |  | 0 |  |  |  |  | 0 | [6 empty] | DIL
88 | 999281105R00 | Přesun hmot pro opravy a údržbu do výšky 6 m | t | 48.8694 |  | 0 |  | 0 |  | 0 | 21 | 0 | 0 | 0 | 0 | 0 |  | RTS 25/ II | Indiv | 0 | 0 |  | Přesun hmot | Běžná |  |  |  | POL7_
Díl: | 991 | Ostatní |  |  |  | 0 |  | 0 |  | 0 |  | 0 |  | 0 |  | 0 |  |  |  |  | 0 | [6 empty] | DIL
89 | 999000002RZ1 | Označení únikových východů tabulkami dle NV č. 11/2001 a ČSN ISO 3864 | kompl | 1 |  | 0 |  | 0 |  | 0 | 21 | 0 | 0 | 0 | 0 | 0 |  | Vlastní | Indiv | 0 | 0 |  | Práce | Běžná |  |  |  | POL1_1
|  | 1 |  | 1 | [23 empty] | VV | 0
Díl: | 711 | Izolace proti vodě |  |  |  | 0 |  | 0 |  | 0 |  | 0 |  | 0.31 |  | 0.19 |  |  |  |  | 0 | [6 empty] | DIL
90 | 711111001RZ2 | Izolace proti vlhkosti vodor. nátěr ALP za studena 1x nátěr - včetně dodávky penetračního laku ALP-M | m2 | 25 |  | 0 |  | 0 |  | 0 | 21 | 0 | 0.00033 | 0.01 | 0 | 0 |  | RTS 25/ II | Indiv | 0 | 0 |  | Práce | Běžná |  |  |  | POL1_7
|  | 25 |  | 25 | [23 empty] | VV | 0
91 | 711141559RT2 | Izolace proti vlhk. vodorovná pásy přitavením 2 vrstvy - materiál ve specifikaci | m2 | 25 |  | 0 |  | 0 |  | 0 | 21 | 0 | 0.00082 | 0.02 | 0 | 0 |  | RTS 25/ II | Indiv | 0 | 0 |  | Práce | Běžná |  |  |  | POL1_7
|  | 25 |  | 25 | [23 empty] | VV | 0
92 | 711140102R00 | Odstr.izolace proti vlhk.vodor. pásy přitav.,2vrst | m2 | 20 |  | 0 |  | 0 |  | 0 | 21 | 0 | 0 | 0 | 0.00974 | 0.19 |  | RTS 25/ II | Indiv | 0 | 0 |  | Práce | Běžná |  |  |  | POL1_7
|  | při bourání stávajících podlah | [25 empty] | POP
|  | 20 |  | 20 | [23 empty] | VV | 0
93 | 711212000R00 | Penetrace podkladu pod hydroizolační nátěr | m2 | 2.6 |  | 0 |  | 0 |  | 0 | 21 | 0 | 0.00021 | 0 | 0 | 0 |  | RTS 25/ II | Indiv | 0 | 0 |  | Práce | Běžná |  |  |  | POL1_7
|  | včetně dodávky penetrace - hygienická zařízení | [25 empty] | POP
|  | 1.NP-151 : 2,6 |  | 2.6 | [23 empty] | VV | 0
94 | 711212001RX1 | Nátěr hydroizolační těsnicí hmotou 3 kg/m2 proti vlhkosti | m2 | 2.6 |  | 0 |  | 0 |  | 0 | 21 | 0 | 0.00306 | 0.01 | 0 | 0 |  | RTS 25/ II | Indiv | 0 | 0 |  | Práce | Běžná |  |  |  | POL1_7
|  | včetně systémových doplňků | [25 empty] | POP
|  | 1.NP-151 : 2,6 |  | 2.6 | [23 empty] | VV | 0
95 | 628322872RZZ | Pás asfaltovaný oxidovaný V 60 S 35 | m2 | 32.5 |  | 0 |  | 0 |  | 0 | 21 | 0 | 0.0044 | 0.14 | 0 | 0 |  | Vlastní | Indiv | 0 | 0 |  | Specifikace | Běžná |  |  |  | POL3_7
|  | 25*1,3 |  | 32.5 | [23 empty] | VV | 0
96 | 62836302RZZ | Pás asfaltovaný Al S40 protiradonový | m2 | 32.5 |  | 0 |  | 0 |  | 0 | 21 | 0 | 0.004 | 0.13 | 0 | 0 |  | Vlastní | Indiv | 0 | 0 |  | Specifikace | Běžná |  |  |  | POL3_7
|  | 25*1,3 |  | 32.5 | [23 empty] | VV | 0
97 | 998711201R00 | Přesun hmot pro izolace proti vodě, v objektech výšky do 6 m | % |  |  | 0 |  | 0 |  | 0 | 21 | 0 | 0 | 0 | 0 | 0 |  | RTS 25/ II | Indiv | 0 | 0 |  | Přesun hmot | Běžná |  |  |  | POL7_
Díl: | 712 | Povlakové krytiny |  |  |  | 0 |  | 0 |  | 0 |  | 0 |  | 0.03 |  | 0.09 |  |  |  |  | 0 | [6 empty] | DIL
98 | 712300831R00 | Odstranění povlakové krytiny střech do 10° | m2 | 5 |  | 0 |  | 0 |  | 0 | 21 | 0 | 0 | 0 | 0.006 | 0.03 |  | RTS 25/ II | Indiv | 0 | 0 |  | Práce | Běžná |  |  |  | POL1_
|  | 5 |  | 5 | [23 empty] | VV | 0
99 | 712300834RT1 | Příplatek za odstranění každé další vrstvy, střechy do 10°, krytina povlaková z ploch jednotlivě do, 10 m2 | m2 | 10 |  | 0 |  | 0 |  | 0 | 21 | 0 | 0 | 0 | 0.006 | 0.06 |  | RTS 25/ II | Indiv | 0 | 0 |  | Práce | Běžná |  |  |  | POL1_
|  | 2*5 |  | 10 | [23 empty] | VV | 0
100 | 712311106RZ2 | Povlaková krytina střech do 10°, asfalt.pen.emulze včetně emulze 0,2 kg/m2 | m2 | 5 |  | 0 |  | 0 |  | 0 | 21 | 0 | 0.00022 | 0 | 0 | 0 |  | RTS 25/ II | Indiv | 0 | 0 |  | Práce | Běžná |  |  |  | POL1_0
|  | oprava u nové šachty | [25 empty] | POP
|  | 5 |  | 5 | [23 empty] | VV | 0
101 | 712351111RT2 | Provedení povlakové krytiny střech do 10°, samolepicími asfaltovými pásy 1 vrstva - včetně dodávky, asfaltového pásu Glastek 30 sticker plus | m2 | 5 |  | 0 |  | 0 |  | 0 | 21 | 0 | 0.00403 | 0.02 | 0 | 0 |  | RTS 25/ II | Indiv | 0 | 0 |  | Práce | Běžná |  |  |  | POL1_7
|  | parozábrana | [25 empty] | POP
|  | 5 |  | 5 | [23 empty] | VV | 0
102 | 712373121RU3 | Krytina střech do 10° fólie, 6 kotev/m2,ocel,dřevo tl. izolace do 250 mm, PVC 35716 tl. 1,5 mm | m2 | 5 |  | 0 |  | 0 |  | 0 | 21 | 0 | 0.0022 | 0.01 | 0 | 0 |  | RTS 25/ II | Indiv | 0 | 0 |  | Práce | Běžná |  |  |  | POL1_7
|  | 5 |  | 5 | [23 empty] | VV | 0
103 | 712378007R00 | Rohová lišta vnitřní VIPLANYL RŠ 100 mm K4 | m | 5 |  | 0 |  | 0 |  | 0 | 21 | 0 | 0.00076 | 0 | 0 | 0 |  | RTS 25/ II | Indiv | 0 | 0 |  | Práce | Běžná |  |  |  | POL1_7
|  | 5 |  | 5 | [23 empty] | VV | 0
104 | 712391171RZ7 | Povlaková krytina střech do 10°, podklad. textilie 1 vrstva - včetně dodávky textilie | m2 | 5 |  | 0 |  | 0 |  | 0 | 21 | 0 | 0.00013 | 0 | 0 | 0 |  | RTS 25/ II | Indiv | 0 | 0 |  | Práce | Běžná |  |  |  | POL1_7
|  | 5 |  | 5 | [23 empty] | VV | 0
105 | 712491176R00 | Připevnění izolace kotvicími terči příplatek pro tlouštku tepelné izolace nad 250 mm | kus | 20 |  | 0 |  | 0 |  | 0 | 21 | 0 | 5e-05 | 0 | 0 | 0 |  | RTS 25/ II | Indiv | 0 | 0 |  | Práce | Běžná |  |  |  | POL1_0
|  | vč. dodávky kotev | [25 empty] | POP
|  | 5*4 |  | 20 | [23 empty] | VV | 0
106 | 998712202R00 | Přesun hmot pro povlakové krytiny, v objektech výšky do 12 m | % |  |  | 0 |  | 0 |  | 0 | 21 | 0 | 0 | 0 | 0 | 0 |  | RTS 25/ II | Indiv | 0 | 0 |  | Přesun hmot | Běžná |  |  |  | POL7_
Díl: | 713 | Izolace tepelné |  |  |  | 0 |  | 0 |  | 0 |  | 0 |  | 0 |  | 0.7 |  |  |  |  | 0 | [6 empty] | DIL
107 | 713121118R00 | Montáž dilatačního pásku podél stěn | m | 8.175 |  | 0 |  | 0 |  | 0 | 21 | 0 | 0 | 0 | 0 | 0 |  | RTS 25/ II | Indiv | 0 | 0 |  | Práce | Běžná |  |  |  | POL1_7
|  | vč. dodávky | [25 empty] | POP
|  | 3,45*2+1,275 |  | 8.18 | [23 empty] | VV | 0
108 | 713400811R00 | Odstranění oplechování potrubí | m2 | 84.78 |  | 0 |  | 0 |  | 0 | 21 | 0 | 0 | 0 | 0.0051 | 0.43 |  | RTS 25/ II | Indiv | 0 | 0 |  | Práce | Běžná |  |  |  | POL1_7
|  | 75*0,2*2*3,14*0,9 |  | 84.78 | [23 empty] | VV | 0
109 | 713400812R00 | Odstranění tepelné izolace oplechování ohybů | m2 | 9.42 |  | 0 |  | 0 |  | 0 | 21 | 0 | 0 | 0 | 0.0071 | 0.07 |  | RTS 25/ II | Indiv | 0 | 0 |  | Práce | Běžná |  |  |  | POL1_7
|  | 75*0,2*2*3,14*0,1 |  | 9.42 | [23 empty] | VV | 0
110 | 713400821R00 | Odstranění izolačních pásů potrubí | m2 | 94.2 |  | 0 |  | 0 |  | 0 | 21 | 0 | 0 | 0 | 0.0021 | 0.2 |  | RTS 25/ II | Indiv | 0 | 0 |  | Práce | Běžná |  |  |  | POL1_7
|  | 75*0,2*2*3,14 |  | 94.2 | [23 empty] | VV | 0
111 | 998713201R00 | Přesun hmot pro izolace tepelné, v objektech výšky do 6 m | % |  |  | 0 |  | 0 |  | 0 | 21 | 0 | 0 | 0 | 0 | 0 |  | RTS 25/ II | Indiv | 0 | 0 |  | Přesun hmot | Běžná |  |  |  | POL7_
Díl: | 731 | Kotelny |  |  |  | 0 |  | 0 |  | 0 |  | 0 |  | 0 |  | 0.15 |  |  |  |  | 0 | [6 empty] | DIL
112 | 731321813R00 | Demontáž přetl.zařízení s 1nádobou 60 l, DN 80 | kus | 1 |  | 0 |  | 0 |  | 0 | 21 | 0 | 9e-05 | 0 | 0.15 | 0.15 |  | RTS 25/ II | Indiv | 0 | 0 |  | Práce | Běžná |  |  |  | POL1_7
|  | 1 |  | 1 | [23 empty] | VV | 0
113 | 998731201R00 | Přesun hmot pro kotelny, v objektech výšky do 6 m | % |  |  | 0 |  | 0 |  | 0 | 21 | 0 | 0 | 0 | 0 | 0 |  | RTS 25/ II | Indiv | 0 | 0 |  | Přesun hmot | Běžná |  |  |  | POL7_
Díl: | 732 | Strojovny |  |  |  | 0 |  | 0 |  | 0 |  | 0 |  | 0.02 |  | 2.17 |  |  |  |  | 0 | [6 empty] | DIL
114 | 732211822R00 | Demontáž ohříváků zásobníkových ležatých do 4000 l | kus | 1 |  | 0 |  | 0 |  | 0 | 21 | 0 | 0 | 0 | 1.5066 | 1.51 |  | RTS 25/ II | Indiv | 0 | 0 |  | Práce | Běžná |  |  |  | POL1_7
|  | 1 |  | 1 | [23 empty] | VV | 0
115 | 732213823R00 | Rozřezání demontovaných ohříváků do 6300 l | kus | 1 |  | 0 |  | 0 |  | 0 | 21 | 0 | 0.01536 | 0.02 | 0 | 0 |  | RTS 25/ II | Indiv | 0 | 0 |  | Práce | Běžná |  |  |  | POL1_7
|  | 1 |  | 1 | [23 empty] | VV | 0
116 | 732214823R00 | Vypuštění vody z ohříváků o obsahu do 6300 l | kus | 1 |  | 0 |  | 0 |  | 0 | 21 | 0 | 0 | 0 | 0 | 0 |  | RTS 25/ II | Indiv | 0 | 0 |  | Práce | Běžná |  |  |  | POL1_0
|  | 1 |  | 1 | [23 empty] | VV | 0
117 | 732320818R00 | Odpojení nádrží od rozvodů potrubí, do 5000 l | kus | 1 |  | 0 |  | 0 |  | 0 | 21 | 0 | 0 | 0 | 0 | 0 |  | RTS 25/ II | Indiv | 0 | 0 |  | Práce | Běžná |  |  |  | POL1_7
|  | 1 |  | 1 | [23 empty] | VV | 0
118 | 732420812R00 | Demontáž čerpadel oběhových spirálních DN 40 | kus | 2 |  | 0 |  | 0 |  | 0 | 21 | 0 | 7e-05 | 0 | 0.021 | 0.04 |  | RTS 25/ II | Indiv | 0 | 0 |  | Práce | Běžná |  |  |  | POL1_7
|  | 2 |  | 2 | [23 empty] | VV | 0
119 | 732420813R00 | Demontáž čerpadel oběhových spirálních DN 50 | kus | 2 |  | 0 |  | 0 |  | 0 | 21 | 0 | 7e-05 | 0 | 0.022 | 0.04 |  | RTS 25/ II | Indiv | 0 | 0 |  | Práce | Běžná |  |  |  | POL1_7
|  | 2 |  | 2 | [23 empty] | VV | 0
120 | 732481810RZ1 | Demontáž vodoměr, tlakoměrů ad. | kus | 10 |  | 0 |  | 0 |  | 0 | 21 | 0 | 0.00017 | 0 | 0.05846 | 0.58 |  | Vlastní | Indiv | 0 | 0 |  | Práce | Běžná |  |  |  | POL1_0
|  | 10 |  | 10 | [23 empty] | VV | 0
121 | 998732201R00 | Přesun hmot pro strojovny, v objektech výšky do 6 m | % |  |  | 0 |  | 0 |  | 0 | 21 | 0 | 0 | 0 | 0 | 0 |  | RTS 25/ II | Indiv | 0 | 0 |  | Přesun hmot | Běžná |  |  |  | POL7_
Díl: | 733 | Rozvod potrubí |  |  |  | 0 |  | 0 |  | 0 |  | 0 |  | 0.01 |  | 0.67 |  |  |  |  | 0 | [6 empty] | DIL
122 | 733110810R00 | Demontáž potrubí ocelového závitového do DN 50-80 | m | 75 |  | 0 |  | 0 |  | 0 | 21 | 0 | 9e-05 | 0.01 | 0.00858 | 0.64 |  | RTS 25/ II | Indiv | 0 | 0 |  | Práce | Běžná |  |  |  | POL1_7
|  | 75 |  | 75 | [23 empty] | VV | 0
123 | 733140811R00 | Odřezání odvzdušňovací nádoby | kus | 4 |  | 0 |  | 0 |  | 0 | 21 | 0 | 4e-05 | 0 | 0.00705 | 0.03 |  | RTS 25/ II | Indiv | 0 | 0 |  | Práce | Běžná |  |  |  | POL1_7
|  | 4 |  | 4 | [23 empty] | VV | 0
124 | 998733201R00 | Přesun hmot pro rozvody potrubí, v objektech výšky do 6 m | % |  |  | 0 |  | 0 |  | 0 | 21 | 0 | 0 | 0 | 0 | 0 |  | RTS 25/ II | Indiv | 0 | 0 |  | Přesun hmot | Běžná |  |  |  | POL7_
Díl: | 734 | Armatury |  |  |  | 0 |  | 0 |  | 0 |  | 0 |  | 0 |  | 0.92 |  |  |  |  | 0 | [6 empty] | DIL
125 | 734100811R00 | Demontáž armatur se dvěma přírubami do DN 50 | kus | 10 |  | 0 |  | 0 |  | 0 | 21 | 0 | 2e-05 | 0 | 0.014 | 0.14 |  | RTS 25/ II | Indiv | 0 | 0 |  | Práce | Běžná |  |  |  | POL1_7
|  | 10 |  | 10 | [23 empty] | VV | 0
126 | 734100812R00 | Demontáž armatur se dvěma přírubami do DN 100 | kus | 20 |  | 0 |  | 0 |  | 0 | 21 | 0 | 2e-05 | 0 | 0.039 | 0.78 |  | RTS 25/ II | Indiv | 0 | 0 |  | Práce | Běžná |  |  |  | POL1_7
|  | 20 |  | 20 | [23 empty] | VV | 0
127 | 998734201R00 | Přesun hmot pro armatury, v objektech výšky do 6 m | % |  |  | 0 |  | 0 |  | 0 | 21 | 0 | 0 | 0 | 0 | 0 |  | RTS 25/ II | Indiv | 0 | 0 |  | Přesun hmot | Běžná |  |  |  | POL7_
Díl: | 767 | Konstrukce zámečnické |  |  |  | 0 |  | 0 |  | 0 |  | 0 |  | 1.24 |  | 0.18 |  |  |  |  | 0 | [6 empty] | DIL
128 | 767211111R00 | Montáž schodů rovných na ocel.konstr.- šroubováním | kg | 57.6 |  | 0 |  | 0 |  | 0 | 21 | 0 | 0 | 0 | 0 | 0 |  | RTS 25/ II | Indiv | 0 | 0 |  | Práce | Běžná |  |  |  | POL1_7
|  | 9*6,4 |  | 57.6 | [23 empty] | VV | 0
129 | 767995101R00 | Výroba a montáž kov. atypických konstr. do 5 kg | kg | 20 |  | 0 |  | 0 |  | 0 | 21 | 0 | 6e-05 | 0 | 0 | 0 |  | RTS 25/ II | Indiv | 0 | 0 |  | Práce | Běžná |  |  |  | POL1_7
|  | úprava a zpětná montáž | [25 empty] | POP
|  | ochranná madla : 20 |  | 20 | [23 empty] | VV | 0
130 | 767995104R00 | Výroba a montáž kov. atypických konstr. do 50 kg | kg | 522.564 |  | 0 |  | 0 |  | 0 | 21 | 0 | 5e-05 | 0.03 | 0 | 0 |  | RTS 25/ II | Indiv | 0 | 0 |  | Práce | Běžná |  |  |  | POL1_7
|  | - montáž podlahového roštu vč. kotevního materiálu | [25 empty] | POP
|  | - montáž zábradí vč. kotevního materiálů | [25 empty] | POP
|  | Z1 : (1*7+1,65*2+1,85*2+1,1*2+0,9*2+0,2*2)*4,25 |  | 78.2 | [23 empty] | VV | 0
|  | Z2 : (1*8+1,025*2+3,9*2+1,8*2+0,3*2+1,1*2+0,2*4+1,1*4)*4,25 |  | 125.16 | [23 empty] | VV | 0
|  | Z1 : (1,6+1,6+0,2*2+1,05*2+0,85+0,15)*3,3 |  | 22.11 | [23 empty] | VV | 0
|  | Z2 : (1,025+3,9+1,8+0,3+0,2*2+1,05*2)*3,3 |  | 31.43 | [23 empty] | VV | 0
|  | rošt : 23,3*2,6 |  | 60.58 | [23 empty] | VV | 0
|  | Z1 : 2*0,8*7,69 |  | 12.3 | [23 empty] | VV | 0
|  | Z1 : 1,4*2*13,4 |  | 37.52 | [23 empty] | VV | 0
|  | Z2 : 1,4*2*13,4 |  | 37.52 | [23 empty] | VV | 0
|  | Z1 : (1,8+1,75*3)*16,7 |  | 117.73 | [23 empty] | VV | 0
131 | 767995106R00 | Výroba a montáž kov. atypických konstr. do 250 kg | kg | 566.012 |  | 0 |  | 0 |  | 0 | 21 | 0 | 5e-05 | 0.03 | 0 | 0 |  | RTS 25/ II | Indiv | 0 | 0 |  | Práce | Běžná |  |  |  | POL1_7
|  | rámy ztužující konstrukce - včetně kotevních prvků | [25 empty] | POP
|  | 20,4*(2,18*4+2,28*2+1,2*2+0,75*2) |  | 350.47 | [23 empty] | VV | 0
|  | 26,7*3,1*2 |  | 165.54 | [23 empty] | VV | 0
|  | 50 |  | 50 | [23 empty] | VV | 0
132 | 767996801R00 | Demontáž atypických ocelových konstr. do 50 kg | kg | 176 |  | 0 |  | 0 |  | 0 | 21 | 0 | 5e-05 | 0.01 | 0.001 | 0.18 |  | RTS 25/ II | Indiv | 0 | 0 |  | Práce | Běžná |  |  |  | POL1_7
|  | ochranná madla : 20 |  | 20 | [23 empty] | VV | 0
|  | ochrana rohů stěn : 2*3 |  | 6 | [23 empty] | VV | 0
|  | pomocné konstrukce topení : 150 |  | 150 | [23 empty] | VV | 0
133 | 767991912R00 | Řezání plamenem (samostatně) | m | 5 |  | 0 |  | 0 |  | 0 | 21 | 0 | 0 | 0 | 0 | 0 |  | RTS 25/ II | Indiv | 0 | 0 |  | Práce | Běžná |  |  |  | POL1_7
|  | odřezání ocelových nosníků ad. ocelových prvků | [25 empty] | POP
|  | 5 |  | 5 | [23 empty] | VV | 0
134 | 13384430 | Tyč průřezu U 120, střední, jakost oceli S235 | t | 0.0788 |  | 0 |  | 0 |  | 0 | 21 | 0 | 1 | 0.08 | 0 | 0 | SPCM | RTS 25/ II | Indiv | 0 | 0 |  | Specifikace | Běžná |  |  |  | POL3_7
|  | Z1 : 1,4*2*0,0134*1,05 |  | 0.04 | [23 empty] | VV | 0
|  | Z2 : 1,4*2*0,0134*1,05 |  | 0.04 | [23 empty] | VV | 0
135 | 13388125 | Tyč průřezu HEA100, střední, jakost oceli S235 | t | 0.1236 |  | 0 |  | 0 |  | 0 | 21 | 0 | 1 | 0.12 | 0 | 0 | SPCM | RTS 25/ II | Indiv | 0 | 0 |  | Specifikace | Běžná |  |  |  | POL3_7
|  | podesta schodiště | [25 empty] | POP
|  | Z1 : (1,8+1,75*3)*0,0167*1,05 |  | 0.12 | [23 empty] | VV | 0
136 | 13388425 | Tyč průřezu HEB100, střední, jakost oceli S235 | t | 0.368 |  | 0 |  | 0 |  | 0 | 21 | 0 | 1 | 0.37 | 0 | 0 | SPCM | RTS 25/ II | Indiv | 0 | 0 |  | Specifikace | Běžná |  |  |  | POL3_7
|  | 0,0204*(2,18*4+2,28*2+1,2*2+0,75*2)*1,05 |  | 0.37 | [23 empty] | VV | 0
137 | 13388430 | Tyč průřezu HEB120, střední, jakost oceli S235 | t | 0.1738 |  | 0 |  | 0 |  | 0 | 21 | 0 | 1 | 0.17 | 0 | 0 | SPCM | RTS 25/ II | Indiv | 0 | 0 |  | Specifikace | Běžná |  |  |  | POL3_7
|  | 0,0267*3,1*2*1,05 |  | 0.17 | [23 empty] | VV | 0
138 | 13515120 | Ocel široká jakost S235 JRG2 200x 10 mm | t | 0.0063 |  | 0 |  | 0 |  | 0 | 21 | 0 | 1 | 0.01 | 0 | 0 | SPCM | RTS 25/ II | Indiv | 0 | 0 |  | Specifikace | Běžná |  |  |  | POL3_7
|  | pod sloupky | [25 empty] | POP
|  | 0,2*0,2*0,01*7,850*2 |  | 0.01 | [23 empty] | VV | 0
139 | 14587254 | Profil čtvercový uzavř.svařovaný S235 40 x 3 mm | t | 0.0589 |  | 0 |  | 0 |  | 0 | 21 | 0 | 1 | 0.06 | 0 | 0 | SPCM | RTS 25/ II | Indiv | 0 | 0 |  | Specifikace | Běžná |  |  |  | POL3_7
|  | výplň zábradlí | [25 empty] | POP
|  | Z1 : (1,6+1,6+0,2*2+1,05*2+0,85+0,15)*1,1*0,0033 |  | 0.02 | [23 empty] | VV | 0
|  | Z2 : (1,025+3,9+1,8+0,3+0,2*2+1,05*2)*1,1*0,0033 |  | 0.03 | [23 empty] | VV | 0
140 | 14587263 | Profil čtvercový uzavř.svařovaný S235 50 x 3 mm | t | 0.2237 |  | 0 |  | 0 |  | 0 | 21 | 0 | 1 | 0.22 | 0 | 0 | SPCM | RTS 25/ II | Indiv | 0 | 0 |  | Specifikace | Běžná |  |  |  | POL3_7
|  | zábradlí | [25 empty] | POP
|  | Z1 : (1*7+1,65*2+1,85*2+1,1*2+0,9*2+0,2*2)*1,1*0,00425 |  | 0.09 | [23 empty] | VV | 0
|  | Z2 : (1*8+1,025*2+3,9*2+1,8*2+0,3*2+1,1*2+0,2*4+1,1*4)*1,1*0,00425 |  | 0.14 | [23 empty] | VV | 0
141 | 14587296 | Profil čtvercový uzavř.svařovaný S235 100 x 4 mm | t | 0.0129 |  | 0 |  | 0 |  | 0 | 21 | 0 | 1 | 0.01 | 0 | 0 | SPCM | RTS 25/ II | Indiv | 0 | 0 |  | Specifikace | Běžná |  |  |  | POL3_7
|  | sloupky podesty schodiště | [25 empty] | POP
|  | Z1 : 2*0,8*0,00769*1,05 |  | 0.01 | [23 empty] | VV | 0
142 | 31171802.AR | Kotva chemická - ampule maxima M12 | kus | 24 |  | 0 |  | 0 |  | 0 | 21 | 0 | 0 | 0 | 0 | 0 | SPCM | RTS 25/ II | Indiv | 0 | 0 |  | Specifikace | Běžná |  |  |  | POL3_7
|  | 6*4 |  | 24 | [23 empty] | VV | 0
143 | 55347113.A | Rošt podlahový 30/2 lisovaný "P" 1000x1000 mm | kus | 3 |  | 0 |  | 0 |  | 0 | 21 | 0 | 0.0233 | 0.07 | 0 | 0 | SPCM | RTS 25/ II | Indiv | 0 | 0 |  | Specifikace | Běžná |  |  |  | POL3_7
|  | 3 |  | 3 | [23 empty] | VV | 0
144 | 55347313 | Stupně schodů 30/2 svařované "SP" 800x240 mm | kus | 9 |  | 0 |  | 0 |  | 0 | 21 | 0 | 0.0064 | 0.06 | 0 | 0 | SPCM | RTS 25/ II | Indiv | 0 | 0 |  | Specifikace | Běžná |  |  |  | POL3_7
|  | Z1 : 4 |  | 4 | [23 empty] | VV | 0
|  | Z2 : 5 |  | 5 | [23 empty] | VV | 0
145 | 998767201R00 | Přesun hmot pro zámečnické konstrukce, v objektech výšky do 6 m | % |  |  | 0 |  | 0 |  | 0 | 21 | 0 | 0 | 0 | 0 | 0 |  | RTS 25/ II | Indiv | 0 | 0 |  | Přesun hmot | Běžná |  |  |  | POL7_
Díl: | 771 | Podlahy z dlaždic a obklady |  |  |  | 0 |  | 0 |  | 0 |  | 0 |  | 3.02 |  | 0 |  |  |  |  | 0 | [6 empty] | DIL
146 | 771101101R00 | Vysávání podlah prům.vysavačem pro pokládku dlažby | m2 | 97.85 |  | 0 |  | 0 |  | 0 | 21 | 0 | 0 | 0 | 0 | 0 |  | RTS 25/ II | Indiv | 0 | 0 |  | Práce | Běžná |  |  |  | POL1_7
|  | ochoz : 17,05 |  | 17.05 | [23 empty] | VV | 0
|  | 074 - manipulační prostor : 26,1 |  | 26.1 | [23 empty] | VV | 0
|  | 008 - technická chodba : 9,5 |  | 9.5 | [23 empty] | VV | 0
|  | 007 - výměník : 45,2 |  | 45.2 | [23 empty] | VV | 0
147 | 771471011R00 | Obklad soklíků keram.rovných do MC,10x10 cm | m | 19.975 |  | 0 |  | 0 |  | 0 | 21 | 0 | 0.00518 | 0.1 | 0 | 0 |  | RTS 25/ II | Indiv | 0 | 0 |  | Práce | Běžná |  |  |  | POL1_7
|  | 1.PP - ochoz : 3,7+2,1+1,275+3,4+3,9+2,8+2+0,8 |  | 19.98 | [23 empty] | VV | 0
148 | 771479001R00 | Řezání dlaždic keramických pro soklíky | m | 19.975 |  | 0 |  | 0 |  | 0 | 21 | 0 | 0 | 0 | 0 | 0 |  | RTS 25/ II | Indiv | 0 | 0 |  | Práce | Běžná |  |  |  | POL1_7
|  | 1.PP - ochoz : 3,7+2,1+1,275+3,4+3,9+2,8+2+0,8 |  | 19.98 | [23 empty] | VV | 0
149 | 771575109R00 | Montáž podlah keram.,hladké, tmel, 30x30 cm | m2 | 100.45 |  | 0 |  | 0 |  | 0 | 21 | 0 | 0.00504 | 0.51 | 0 | 0 |  | RTS 25/ II | Indiv | 0 | 0 |  | Práce | Běžná |  |  |  | POL1_7
|  | ochoz : 17,05 |  | 17.05 | [23 empty] | VV | 0
|  | 074 - manipulační prostor : 26,1 |  | 26.1 | [23 empty] | VV | 0
|  | 008 - technická chodba : 9,5 |  | 9.5 | [23 empty] | VV | 0
|  | 1.NP - 151 : 2,6 |  | 2.6 | [23 empty] | VV | 0
|  | 007 - výměník : 45,2 |  | 45.2 | [23 empty] | VV | 0
150 | 771577843R00 | Podlahový profil dilatační DILEX-BWB výšky 10 mm | m | 2 |  | 0 |  | 0 |  | 0 | 21 | 0 | 0.00023 | 0 | 0 | 0 |  | RTS 25/ II | Indiv | 0 | 0 |  | Práce | Běžná |  |  |  | POL1_
|  | instalační prostor : 2 |  | 2 | [23 empty] | VV | 0
151 | 771578011R00 | Spára podlaha - stěna, silikonem | m | 26.175 |  | 0 |  | 0 |  | 0 | 21 | 0 | 4e-05 | 0 | 0 | 0 |  | RTS 25/ II | Indiv | 0 | 0 |  | Práce | Běžná |  |  |  | POL1_7
|  | 1.PP - ochoz : 3,7+2,1+1,275+3,4+3,9+2,8+2+0,8 |  | 19.98 | [23 empty] | VV | 0
|  | 1.NP : 0,7+2,35+1,75+1,4 |  | 6.2 | [23 empty] | VV | 0
152 | 771579792R00 | Příplatek za podlahy keram.v omezeném prostoru | m2 | 100.45 |  | 0 |  | 0 |  | 0 | 21 | 0 | 0 | 0 | 0 | 0 |  | RTS 25/ II | Indiv | 0 | 0 |  | Práce | Běžná |  |  |  | POL1_0
|  | ochoz : 17,05 |  | 17.05 | [23 empty] | VV | 0
|  | 074 - manipulační prostor : 26,1 |  | 26.1 | [23 empty] | VV | 0
|  | 008 - technická chodba : 9,5 |  | 9.5 | [23 empty] | VV | 0
|  | 1.NP - 151 : 2,6 |  | 2.6 | [23 empty] | VV | 0
|  | 007 - výměník : 45,2 |  | 45.2 | [23 empty] | VV | 0
153 | 771579795R00 | Příplatek za spárování vodotěsnou hmotou - plošně | m2 | 100.45 |  | 0 |  | 0 |  | 0 | 21 | 0 | 0.0008 | 0.08 | 0 | 0 |  | RTS 25/ II | Indiv | 0 | 0 |  | Práce | Běžná |  |  |  | POL1_7
|  | ochoz : 17,05 |  | 17.05 | [23 empty] | VV | 0
|  | 074 - manipulační prostor : 26,1 |  | 26.1 | [23 empty] | VV | 0
|  | 008 - technická chodba : 9,5 |  | 9.5 | [23 empty] | VV | 0
|  | 1.NP - 151 : 2,6 |  | 2.6 | [23 empty] | VV | 0
|  | 007 - výměník : 45,2 |  | 45.2 | [23 empty] | VV | 0
154 | 771590150R00 | Penetrování nášlap ploch podlahy | m2 | 100.45 |  | 0 |  | 0 |  | 0 | 21 | 0 | 0 | 0 | 0 | 0 |  | Vlastní | Indiv | 0 | 0 |  | Práce | Běžná |  |  |  | POL1_0
|  | ochoz : 17,05 |  | 17.05 | [23 empty] | VV | 0
|  | 074 - manipulační prostor : 26,1 |  | 26.1 | [23 empty] | VV | 0
|  | 008 - technická chodba : 9,5 |  | 9.5 | [23 empty] | VV | 0
|  | 1.NP - 151 : 2,6 |  | 2.6 | [23 empty] | VV | 0
|  | 007 - výměník : 45,2 |  | 45.2 | [23 empty] | VV | 0
155 | 776491115RZ1 | Podlaha přechod lišty z elox. hliníku šířka lišty 35 mm včetně montáže | m | 1.4 |  | 0 |  | 0 |  | 0 | 21 | 0 | 0.0002 | 0 | 0 | 0 |  | Vlastní | Indiv | 0 | 0 |  | Práce | Běžná |  |  |  | POL1_7
|  | přechod - dilatace výtahu a koridoru | [25 empty] | POP
|  | 1,4 |  | 1.4 | [23 empty] | VV | 0
156 | 597642030RZZ | Dlažba matná 300x300x9 mm | m2 | 121.3739 |  | 0 |  | 0 |  | 0 | 21 | 0 | 0.0192 | 2.33 | 0 | 0 |  | Vlastní | Indiv | 0 | 0 |  | Specifikace | Běžná |  |  |  | POL3_7
|  | protiskluz R10 | [25 empty] | POP
|  | ochoz : 17,05*1,15 |  | 19.61 | [23 empty] | VV | 0
|  | 074 - manipulační prostor : 26,1*1,15 |  | 30.02 | [23 empty] | VV | 0
|  | 008 - technická chodba : 9,5*1,15 |  | 10.93 | [23 empty] | VV | 0
|  | 1.NP - 151 : 2,6*1,15 |  | 2.99 | [23 empty] | VV | 0
|  | 1.PP - ochoz - sokl : (,7+2,1+1,275+3,4+3,9+2,8+2+0,8)*0,3*1,15 |  | 5.86 | [23 empty] | VV | 0
|  | 007 - výměník : 45,2*1,15 |  | 51.98 | [23 empty] | VV | 0
157 | 998771201R00 | Přesun hmot pro podlahy z dlaždic, v objektech výšky do 6 m | % |  |  | 0 |  | 0 |  | 0 | 21 | 0 | 0 | 0 | 0 | 0 |  | RTS 25/ II | Indiv | 0 | 0 |  | Přesun hmot | Běžná |  |  |  | POL7_
Díl: | 776 | Podlahy a stěny povlakové |  |  |  | 0 |  | 0 |  | 0 |  | 0 |  | 0 |  | 0 |  |  |  |  | 0 | [6 empty] | DIL
158 | 775592005R00 | Přebroušení stěrky nebo betoonov. podkladu strojní | m2 | 67.5 |  | 0 |  | 0 |  | 0 | 21 | 0 | 0 | 0 | 0 | 0 |  | Vlastní | Indiv | 0 | 0 |  | Práce | Běžná |  |  |  | POL1_0
|  | podlaha 007 : 67,5 |  | 67.5 | [23 empty] | VV | 0
159 | 998776201R00 | Přesun hmot pro podlahy povlakové, v objektech výšky do 6 m | % |  |  | 0 |  | 0 |  | 0 | 21 | 0 | 0 | 0 | 0 | 0 |  | RTS 25/ II | Indiv | 0 | 0 |  | Přesun hmot | Běžná |  |  |  | POL7_
Díl: | 777 | Podlahy ze syntetických hmot |  |  |  | 0 |  | 0 |  | 0 |  | 0 |  | 0.61 |  | 0 |  |  |  |  | 0 | [6 empty] | DIL
160 | 777101101R00 | Příprava podkladu - vysávání podlah prům.vysavačem | m2 | 135 |  | 0 |  | 0 |  | 0 | 21 | 0 | 0 | 0 | 0 | 0 |  | RTS 25/ II | Indiv | 0 | 0 |  | Práce | Běžná |  |  |  | POL1_7
|  | podlaha 007 : 67,5*2 |  | 135 | [23 empty] | VV | 0
161 | 777553210R00 | Vyrovnání podlah, samonivel. hmota tl. 2mm | m2 | 67.5 |  | 0 |  | 0 |  | 0 | 21 | 0 | 0.003 | 0.2 | 0 | 0 |  | RTS 25/ II | Indiv | 0 | 0 |  | Práce | Běžná |  |  |  | POL1_7
|  | podlaha 007 : 67,5 |  | 67.5 | [23 empty] | VV | 0
162 | 777553219R00 | Příplatek za další 2 mm, samonivel. hmota | m2 | 135 |  | 0 |  | 0 |  | 0 | 21 | 0 | 0.003 | 0.41 | 0 | 0 |  | RTS 25/ II | Indiv | 0 | 0 |  | Práce | Běžná |  |  |  | POL1_7
|  | podlaha 007 : 67,5*2 |  | 135 | [23 empty] | VV | 0
163 | 998777201R00 | Přesun hmot pro podlahy syntetické, v objektech výšky do 6 m | % |  |  | 0 |  | 0 |  | 0 | 21 | 0 | 0 | 0 | 0 | 0 |  | RTS 25/ II | Indiv | 0 | 0 |  | Přesun hmot | Běžná |  |  |  | POL7_
Díl: | 781 | Obklady keramické |  |  |  | 0 |  | 0 |  | 0 |  | 0 |  | 0.17 |  | 0 |  |  |  |  | 0 | [6 empty] | DIL
164 | 781101210R00 | Penetrace podkladu pod obklady | m2 | 8.2 |  | 0 |  | 0 |  | 0 | 21 | 0 | 0.00021 | 0 | 0 | 0 |  | RTS 25/ II | Indiv | 0 | 0 |  | Práce | Běžná |  |  |  | POL1_7
|  | 1.NP : 2*(1,75+0,13+0,7+0,82+0,7) |  | 8.2 | [23 empty] | VV | 0
165 | 781415016R00 | Montáž obkladů stěn, porovin.,tmel, nad 20x25 cm | m2 | 8.2 |  | 0 |  | 0 |  | 0 | 21 | 0 | 0.00497 | 0.04 | 0 | 0 |  | RTS 25/ II | Indiv | 0 | 0 |  | Práce | Běžná |  |  |  | POL1_0
|  | 1.NP : 2*(1,75+0,13+0,7+0,82+0,7) |  | 8.2 | [23 empty] | VV | 0
166 | 781419705R00 | Příplatek za spárovací hmotu - plošně | m2 | 8.2 |  | 0 |  | 0 |  | 0 | 21 | 0 | 0.0004 | 0 | 0 | 0 |  | RTS 25/ II | Indiv | 0 | 0 |  | Práce | Běžná |  |  |  | POL1_7
|  | barva dle výběru objednatele - dle stávajících obkladů | [25 empty] | POP
|  | 1.NP : 2*(1,75+0,13+0,7+0,82+0,7) |  | 8.2 | [23 empty] | VV | 0
167 | 781419706R00 | Příplatek za spárovací vodotěsnou hmotu - plošně | m2 | 8.2 |  | 0 |  | 0 |  | 0 | 21 | 0 | 0.00011 | 0 | 0 | 0 |  | RTS 25/ II | Indiv | 0 | 0 |  | Práce | Běžná |  |  |  | POL1_7
|  | 1.NP : 2*(1,75+0,13+0,7+0,82+0,7) |  | 8.2 | [23 empty] | VV | 0
168 | 781419711R00 | Příplatek k obkladu stěn za plochu do 10 m2 jedntl | m2 | 8.2 |  | 0 |  | 0 |  | 0 | 21 | 0 | 0 | 0 | 0 | 0 |  | RTS 25/ II | Indiv | 0 | 0 |  | Práce | Běžná |  |  |  | POL1_7
|  | 1.NP : 2*(1,75+0,13+0,7+0,82+0,7) |  | 8.2 | [23 empty] | VV | 0
169 | 781491001RT1 | Montáž lišt k obkladům rohových, koutových i dilatačních | m | 10.1 |  | 0 |  | 0 |  | 0 | 21 | 0 | 0 | 0 | 0 | 0 |  | RTS 25/ II | Indiv | 0 | 0 |  | Práce | Běžná |  |  |  | POL1_7
|  | svislé vnější hrany | [25 empty] | POP
|  | 2*3 |  | 6 | [23 empty] | VV | 0
|  | (1,75+0,13+0,7+0,82+0,7) |  | 4.1 | [23 empty] | VV | 0
170 | 59760102RZ1 | Lišta rohová hliník. na obklad ukončovací 8 mm | m | 11.11 |  | 0 |  | 0 |  | 0 | 21 | 0 | 0.00022 | 0 | 0 | 0 |  | Vlastní | Indiv | 0 | 0 |  | Specifikace | Běžná |  |  |  | POL3_7
|  | 10,1*1,1 |  | 11.11 | [23 empty] | VV | 0
171 | 597813722 | Obkládačka 20x40 lesk | m2 | 9.84 |  | 0 |  | 0 |  | 0 | 21 | 0 | 0.0136 | 0.13 | 0 | 0 |  | Vlastní | Indiv | 0 | 0 |  | Specifikace | Běžná |  |  |  | POL3_7
|  | 3 barvy dle výběru objednatele | [25 empty] | POP
|  | 1.NP : 2*(1,75+0,13+0,7+0,82+0,7)*1,2 |  | 9.84 | [23 empty] | VV | 0
172 | 998781201R00 | Přesun hmot pro obklady keramické, v objektech výšky do 6 m | % |  |  | 0 |  | 0 |  | 0 | 21 | 0 | 0 | 0 | 0 | 0 |  | RTS 25/ II | Indiv | 0 | 0 |  | Přesun hmot | Běžná |  |  |  | POL7_
Díl: | 783 | Nátěry |  |  |  | 0 |  | 0 |  | 0 |  | 0 |  | 0 |  | 0 |  |  |  |  | 0 | [6 empty] | DIL
173 | 783212100R00 | Nátěr olejový kovových konstrukcí dvojnásobný | m2 | 1.325 |  | 0 |  | 0 |  | 0 | 21 | 0 | 0.00026 | 0 | 0 | 0 |  | RTS 25/ II | Indiv | 0 | 0 |  | Práce | Běžná |  |  |  | POL1_7
|  | zárubně | [25 empty] | POP
|  | 0,25*(2,05*2+1,2) |  | 1.32 | [23 empty] | VV | 0
174 | 783226100R00 | Nátěr syntetický kovových konstrukcí základní | m2 | 77.1776 |  | 0 |  | 0 |  | 0 | 21 | 0 | 0 | 0 | 0 | 0 |  | RTS 25/ II | Indiv | 0 | 0 |  | Práce | Běžná |  |  |  | POL1_7
|  | - ocelové profily | [25 empty] | POP
|  | 1,7*4*0,64 |  | 4.35 | [23 empty] | VV | 0
|  | 1,4*0,48 |  | 0.67 | [23 empty] | VV | 0
|  | 2,1*6*0,48 |  | 6.05 | [23 empty] | VV | 0
|  | ocelové schodiště : | [25 empty] | VV | 0
|  | Z1 : (1*7+1,65*2+1,85*2+1,1*2+0,9*2+0,2*2)*0,2 |  | 3.68 | [23 empty] | VV | 0
|  | Z2 : (1*8+1,025*2+3,9*2+1,8*2+0,3*2+1,1*2+0,2*4+1,1*4)*0,2 |  | 5.89 | [23 empty] | VV | 0
|  | Z1 : (1,6+1,6+0,2*2+1,05*2+0,85+0,15)*0,16 |  | 1.07 | [23 empty] | VV | 0
|  | Z2 : (1,025+3,9+1,8+0,3+0,2*2+1,05*2)*0,16 |  | 1.52 | [23 empty] | VV | 0
|  | Z1 : 2*0,8*7,69*0,4 |  | 4.92 | [23 empty] | VV | 0
|  | Z1 : 1,4*2*13,4*0,4 |  | 15.01 | [23 empty] | VV | 0
|  | Z2 : 1,4*2*13,4*0,4 |  | 15.01 | [23 empty] | VV | 0
|  | Z1 : (1,8+1,75*3)*0,6 |  | 4.23 | [23 empty] | VV | 0
|  | ztužení : 0,6*(2,18*4+2,28*2+1,2*2+0,75*2) |  | 10.31 | [23 empty] | VV | 0
|  | ztužení : 0,72*3,1*2 |  | 4.46 | [23 empty] | VV | 0
175 | 783903811R00 | Odmaštění chemickými rozpouštědly | m2 | 66.1056 |  | 0 |  | 0 |  | 0 | 21 | 0 | 7e-05 | 0 | 0 | 0 |  | RTS 25/ II | Indiv | 0 | 0 |  | Práce | Běžná |  |  |  | POL1_7
|  | Z1 : (1*7+1,65*2+1,85*2+1,1*2+0,9*2+0,2*2)*0,2 |  | 3.68 | [23 empty] | VV | 0
|  | Z2 : (1*8+1,025*2+3,9*2+1,8*2+0,3*2+1,1*2+0,2*4+1,1*4)*0,2 |  | 5.89 | [23 empty] | VV | 0
|  | Z1 : (1,6+1,6+0,2*2+1,05*2+0,85+0,15)*0,16 |  | 1.07 | [23 empty] | VV | 0
|  | Z2 : (1,025+3,9+1,8+0,3+0,2*2+1,05*2)*0,16 |  | 1.52 | [23 empty] | VV | 0
|  | Z1 : 2*0,8*7,69*0,4 |  | 4.92 | [23 empty] | VV | 0
|  | Z1 : 1,4*2*13,4*0,4 |  | 15.01 | [23 empty] | VV | 0
|  | Z2 : 1,4*2*13,4*0,4 |  | 15.01 | [23 empty] | VV | 0
|  | Z1 : (1,8+1,75*3)*0,6 |  | 4.23 | [23 empty] | VV | 0
|  | ztužení : 0,6*(2,18*4+2,28*2+1,2*2+0,75*2) |  | 10.31 | [23 empty] | VV | 0
|  | ztužení : 0,72*3,1*2 |  | 4.46 | [23 empty] | VV | 0
Díl: | 784 | Malby |  |  |  | 0 |  | 0 |  | 0 |  | 0 |  | 0.14 |  | 0 |  |  |  |  | 0 | [6 empty] | DIL
176 | 784402801R00 | Odstranění malby oškrábáním v místnosti H do 3,8 m | m2 | 324.95 |  | 0 |  | 0 |  | 0 | 21 | 0 | 0 | 0 | 0 | 0 |  | RTS 25/ II | Indiv | 0 | 0 |  | Práce | Běžná |  |  |  | POL1_7
|  | 1.PP - stěny : 4*(14,65*2+6,45*2)+3*(3,425*2+1,3) |  | 193.25 | [23 empty] | VV | 0
[28 empty] | VV | 0
|  | 1.PP - strop : 116,55+9,5 |  | 126.05 | [23 empty] | VV | 0
|  | 1.NP - stěna : 1*(1,65*2+2,35) |  | 5.65 | [23 empty] | VV | 0
177 | 784111701R00 | Penetrace podkladu nátěrem sádrokarton, omítka 1x | m2 | 374.3 |  | 0 |  | 0 |  | 0 | 21 | 0 | 5e-05 | 0.02 | 0 | 0 |  | RTS 25/ II | Indiv | 0 | 0 |  | Práce | Běžná |  |  |  | POL1_7
|  | 1.PP - stěny : 4*(14,65*2+6,45*2)+3*(3,425*2+1,3) |  | 193.25 | [23 empty] | VV | 0
|  | 3,18*(2,1+3,9+2)+2,3*(2,05+3,9+2)+0,9*(1,05+2,4+2,8) |  | 49.35 | [23 empty] | VV | 0
|  | 1.PP - strop : 116,55+9,5 |  | 126.05 | [23 empty] | VV | 0
|  | 1.NP - stěna : 1*(1,65*2+2,35) |  | 5.65 | [23 empty] | VV | 0
178 | 784115722R00 | Malba sádrokarton, omítka, bez penetrace, 2x | m2 | 374.3 |  | 0 |  | 0 |  | 0 | 21 | 0 | 0.00032 | 0.12 | 0 | 0 |  | RTS 25/ II | Indiv | 0 | 0 |  | Práce | Běžná |  |  |  | POL1_7
|  | barevný odstín dle výběru objednatele | [25 empty] | POP
|  | 1.PP - stěny : 4*(14,65*2+6,45*2)+3*(3,425*2+1,3) |  | 193.25 | [23 empty] | VV | 0
|  | 3,18*(2,1+3,9+2)+2,3*(2,05+3,9+2)+0,9*(1,05+2,4+2,8) |  | 49.35 | [23 empty] | VV | 0
|  | 1.PP - strop : 116,55+9,5 |  | 126.05 | [23 empty] | VV | 0
|  | 1.NP - stěna : 1*(1,65*2+2,35) |  | 5.65 | [23 empty] | VV | 0
Díl: | D96 | Přesuny suti a vybouraných hmot |  |  |  | 0 |  | 0 |  | 0 |  | 0 |  | 0 |  | 0 |  |  |  |  | 0 | [6 empty] | DIL
179 | 979087112R00 | Nakládání suti na dopravní prostředky | t | 41.105 |  | 0 |  | 0 |  | 0 | 21 | 0 | 0 | 0 | 0 | 0 |  | RTS 25/ II | Indiv | 0 | 0 |  | Přesun suti | Běžná |  |  |  | POL8_
|  | . | [25 empty] | POP
180 | 979011111R00 | Svislá doprava suti a vybour. hmot za 2.NP a 1.PP | t | 41.105 |  | 0 |  | 0 |  | 0 | 21 | 0 | 0 | 0 | 0 | 0 |  | RTS 25/ II | Indiv | 0 | 0 |  | Přesun suti | Běžná |  |  |  | POL8_
181 | 979081111R00 | Odvoz suti a vybour. hmot na skládku do 1 km | t | 41.105 |  | 0 |  | 0 |  | 0 | 21 | 0 | 0 | 0 | 0 | 0 |  | RTS 25/ II | Indiv | 0 | 0 |  | Přesun suti | Běžná |  |  |  | POL8_
182 | 979081121R00 | Příplatek k odvozu za každý další 1 km | t | 780.9943 |  | 0 |  | 0 |  | 0 | 21 | 0 | 0 | 0 | 0 | 0 |  | RTS 25/ II | Indiv | 0 | 0 |  | Přesun suti | Běžná |  |  |  | POL8_
183 | 979082111R00 | Vnitrostaveništní doprava suti do 10 m | t | 41.105 |  | 0 |  | 0 |  | 0 | 21 | 0 | 0 | 0 | 0 | 0 |  | RTS 25/ II | Indiv | 0 | 0 |  | Přesun suti | Běžná |  |  |  | POL8_
184 | 979082121R00 | Příplatek k vnitrost. dopravě suti za dalších 5 m | t | 246.6298 |  | 0 |  | 0 |  | 0 | 21 | 0 | 0 | 0 | 0 | 0 |  | RTS 25/ II | Indiv | 0 | 0 |  | Přesun suti | Běžná |  |  |  | POL8_
185 | 979999999R00 | Poplatek za skládku 10 % příměsí | t | 41.105 |  | 0 |  | 0 |  | 0 | 21 | 0 | 0 | 0 | 0 | 0 |  | RTS 25/ II | Indiv | 0 | 0 |  | Přesun suti | Běžná |  |  |  | POL8_
[26 empty] | 12 | 21 | DPH
| Celkem |  |  |  |  | 0 | [19 empty] | 0 | 0 | SUM
END
Note on S6: Jedná se o informaci, zda se jedná o položku, která je do rozpočtu zadána z cenové soustavy RTS, nebo vlastní.
Note on T6: Jedná se o název CÚ, která je zadána u položky rozpočtu

## 01 06 Pol
Položkový soupis prací a dodávek | [27 empty] | #TypZaznamu#
S: | 20251221 | Rekonstrukce a dostavba výtahu | [25 empty] | STA
O: | 01 | SZZ KRNOV - stavební úpravy budovy J a přístavba výtahu | [22 empty] | STA |  |  | OBJ
R: | 06 | Stavební úpravy Spojovacího koridoru | [25 empty] | ROZ
P.č. | Číslo položky | Název položky | MJ | Množství | Cena / MJ | Celkem | Dodávka | Dodávka celk. | Montáž | Montáž celk. | DPH | Cena s DPH | Hmotnost / MJ | Hmotnost celk.(t) | Dem. hmotnost / MJ | Dem. hmotnost celk.(t) | Ceník | Cen. soustava / platnost | Cenová úroveň | Nhod / MJ | Nhod celk. | Dodavatel | Typ položky | Stav položky
Díl: | 4 | Vodorovné konstrukce |  |  |  | 0 |  | 0 |  | 0 |  | 0 |  | 0.93 |  | 0 |  |  |  |  | 0 | [6 empty] | DIL
1 | 411354173R00 | Podpěrná konstr. stropů do 12 kPa - zřízení | m2 | 15 |  | 0 |  | 0 |  | 0 | 21 | 0 | 0.00387 | 0.06 | 0 | 0 |  | RTS 25/ II | Indiv | 0 | 0 |  | Práce | Běžná |  |  |  | POL1_1
|  | podepření střechy spojovacího koridoru před bouráním výtahové šachty | [25 empty] | POP
|  | 15 |  | 15 | [23 empty] | VV | 0
2 | 411354174R00 | Podpěrná konstr. stropů do 12 kPa - odstranění | m2 | 15 |  | 0 |  | 0 |  | 0 | 21 | 0 | 0 | 0 | 0 | 0 |  | RTS 25/ II | Indiv | 0 | 0 |  | Práce | Běžná |  |  |  | POL1_1
|  | 15 |  | 15 | [23 empty] | VV | 0
3 | 411354177R00 | Podpěrná konstr. stropů do 30 kPa - zřízení | m2 | 15 |  | 0 |  | 0 |  | 0 | 21 | 0 | 0.00754 | 0.11 | 0 | 0 |  | RTS 25/ II | Indiv | 0 | 0 |  | Práce | Běžná |  |  |  | POL1_1
|  | 15 |  | 15 | [23 empty] | VV | 0
4 | 411354178R00 | Podpěrná konstr. stropů do 30 kPa - odstranění | m2 | 15 |  | 0 |  | 0 |  | 0 | 21 | 0 | 0 | 0 | 0 | 0 |  | RTS 25/ II | Indiv | 0 | 0 |  | Práce | Běžná |  |  |  | POL1_1
|  | 15 |  | 15 | [23 empty] | VV | 0
5 | 411354187R00 | Příplatek k podpěr. konstr. stropů 30 kPa -zřízení | m2 | 15 |  | 0 |  | 0 |  | 0 | 21 | 0 | 0.00211 | 0.03 | 0 | 0 |  | RTS 25/ II | Indiv | 0 | 0 |  | Práce | Běžná |  |  |  | POL1_1
|  | podepření koridoru v místě bourané šachty a strojovny výtahu | [25 empty] | POP
|  | 15 |  | 15 | [23 empty] | VV | 0
6 | 411354188R00 | Příplatek k podpěr. konstr. stropů 30 kPa - odstr. | m2 | 15 |  | 0 |  | 0 |  | 0 | 21 | 0 | 0 | 0 | 0 | 0 |  | RTS 25/ II | Indiv | 0 | 0 |  | Práce | Běžná |  |  |  | POL1_1
|  | 15 |  | 15 | [23 empty] | VV | 0
7 | 416021222R00 | Podhledy SDK, kovová.kce CD. 2x deska RF 12,5 mm | m2 | 27.5 |  | 0 |  | 0 |  | 0 | 21 | 0 | 0.02666 | 0.73 | 0 | 0 |  | RTS 25/ II | Indiv | 0 | 0 |  | Práce | Běžná |  |  |  | POL1_1
|  | 27,5 |  | 27.5 | [23 empty] | VV | 0
Díl: | 61 | Upravy povrchů vnitřní |  |  |  | 0 |  | 0 |  | 0 |  | 0 |  | 0 |  | 0 |  |  |  |  | 0 | [6 empty] | DIL
8 | 619991006RZ1 | Zabednění - OSB deska demontáž | m2 | 38.375 |  | 0 |  | 0 |  | 0 | 21 | 0 | 0.00012 | 0 | 0.00012 | 0 |  | Vlastní | Indiv | 0 | 0 |  | Práce | Běžná |  |  |  | POL1_0
|  | průchody v koridoru | [25 empty] | POP
|  | průchody : 2,4*3*2 |  | 14.4 | [23 empty] | VV | 0
|  | po vybourání výtahové šachty : 3,5*(2,85+4) |  | 23.98 | [23 empty] | VV | 0
Díl: | 63 | Podlahy a podlahové konstrukce |  |  |  | 0 |  | 0 |  | 0 |  | 0 |  | 0.07 |  | 0 |  |  |  |  | 0 | [6 empty] | DIL
9 | 632443321R00 | Potěr CemFlow® CF 30, plocha do 500 m2, tl. 50 mm C30-F6 | m2 | 0.625 |  | 0 |  | 0 |  | 0 | 21 | 0 | 0.1111 | 0.07 | 0 | 0 |  | RTS 25/ II | Indiv | 0 | 0 |  | Práce | Běžná |  |  |  | POL1_0
|  | kolem stěn bude provedena dilatace na celou výšku potěru z polystyrenu tl. 10 mm | [25 empty] | POP
|  | 12,5*0,05 |  | 0.63 | [23 empty] | VV | 0
Díl: | 94 | Lešení a stavební výtahy |  |  |  | 0 |  | 0 |  | 0 |  | 0 |  | 0.03 |  | 0 |  |  |  |  | 0 | [6 empty] | DIL
10 | 941955001R00 | Lešení lehké pomocné, výška podlahy do 1,2 m | m2 | 25 |  | 0 |  | 0 |  | 0 | 21 | 0 | 0.00121 | 0.03 | 0 | 0 |  | RTS 25/ II | Indiv | 0 | 0 |  | Práce | Běžná |  |  |  | POL1_1
|  | 25 |  | 25 | [23 empty] | VV | 0
Díl: | 96 | Bourání konstrukcí |  |  |  | 0 |  | 0 |  | 0 |  | 0 |  | 0.01 |  | 2.81 |  |  |  |  | 0 | [6 empty] | DIL
11 | 963016113R00 | DMTZ podhledu SDK, kovová kce., 2xoplášť.12,5 mm | m2 | 27.5 |  | 0 |  | 0 |  | 0 | 21 | 0 | 0.00033 | 0.01 | 0.0221 | 0.61 |  | RTS 25/ II | Indiv | 0 | 0 |  | Práce | Běžná |  |  |  | POL1_0
|  | včetně parozábrany | [25 empty] | POP
|  | 27,5 |  | 27.5 | [23 empty] | VV | 0
12 | 965042141RT3 | Bourání mazanin betonových tl. 10 cm, nad 4 m2 pneumat. kladivo, tl. mazaniny 5 - 8 cm | m3 | 1 |  | 0 |  | 0 |  | 0 | 21 | 0 | 0 | 0 | 2.2 | 2.2 |  | RTS 25/ II | Indiv | 0 | 0 |  | Práce | Běžná |  |  |  | POL1_1
|  | 12,5*0,08 |  | 1 | [23 empty] | VV | 0
13 | 965049112R00 | Příplatek, bourání mazanin se svař.síťí nad 10 cm | m3 | 1 |  | 0 |  | 0 |  | 0 | 21 | 0 | 0 | 0 | 0 | 0 |  | RTS 25/ II | Indiv | 0 | 0 |  | Práce | Běžná |  |  |  | POL1_1
|  | 12,5*0,08 |  | 1 | [23 empty] | VV | 0
Díl: | 99 | Staveništní přesun hmot |  |  |  | 0 |  | 0 |  | 0 |  | 0 |  | 0 |  | 0 |  |  |  |  | 0 | [6 empty] | DIL
14 | 999281105R00 | Přesun hmot pro opravy a údržbu do výšky 6 m | t | 1.0493 |  | 0 |  | 0 |  | 0 | 21 | 0 | 0 | 0 | 0 | 0 |  | RTS 25/ II | Indiv | 0 | 0 |  | Přesun hmot | Běžná |  |  |  | POL7_
Díl: | 713 | Izolace tepelné |  |  |  | 0 |  | 0 |  | 0 |  | 0 |  | 0.01 |  | 0 |  |  |  |  | 0 | [6 empty] | DIL
15 | 713111221RK6 | Montáž parozábrany, zavěšené podhl., přelep. spojů Jutafol N AL 170 speciál | m2 | 27.5 |  | 0 |  | 0 |  | 0 | 21 | 0 | 0.00021 | 0.01 | 0 | 0 |  | RTS 25/ II | Indiv | 0 | 0 |  | Práce | Běžná |  |  |  | POL1_7
|  | 27,5 |  | 27.5 | [23 empty] | VV | 0
16 | 713111261RK2 | Utěsnění prostupu parozábranou pevnou páskou včetně pásky JUTAFOL SP AL | kus | 1 |  | 0 |  | 0 |  | 0 | 21 | 0 | 0.00013 | 0 | 0 | 0 |  | RTS 25/ II | Indiv | 0 | 0 |  | Práce | Běžná |  |  |  | POL1_7
|  | 1 |  | 1 | [23 empty] | VV | 0
17 | 713121118R00 | Montáž dilatačního pásku podél stěn | m | 25 |  | 0 |  | 0 |  | 0 | 21 | 0 | 0 | 0 | 0 | 0 |  | RTS 25/ II | Indiv | 0 | 0 |  | Práce | Běžná |  |  |  | POL1_
|  | vč. dodávky materiálu | [25 empty] | POP
|  | 25 |  | 25 | [23 empty] | VV | 0
18 | 998713201R00 | Přesun hmot pro izolace tepelné, v objektech výšky do 6 m | % |  |  | 0 |  | 0 |  | 0 | 21 | 0 | 0 | 0 | 0 | 0 |  | RTS 25/ II | Indiv | 0 | 0 |  | Přesun hmot | Běžná |  |  |  | POL7_
Díl: | 762 | Konstrukce tesařské |  |  |  | 0 |  | 0 |  | 0 |  | 0 |  | 0.14 |  | 0 |  |  |  |  | 0 | [6 empty] | DIL
19 | 762088116R00 | Zakrývání provizorní plachtou 15x20m,vč.odstranění | kus | 1 |  | 0 |  | 0 |  | 0 | 21 | 0 | 0.14369 | 0.14 | 0 | 0 |  | RTS 25/ II | Indiv | 0 | 0 |  | Práce | Běžná |  |  |  | POL1_0
|  | 1 |  | 1 | [23 empty] | VV | 0
20 | 998762202R00 | Přesun hmot pro tesařské konstrukce, výšky do 12 m | % |  |  | 0 |  | 0 |  | 0 | 21 | 0 | 0 | 0 | 0 | 0 |  | RTS 25/ II | Indiv | 0 | 0 |  | Přesun hmot | Běžná |  |  |  | POL7_
Díl: | 764 | Konstrukce klempířské |  |  |  | 0 |  | 0 |  | 0 |  | 0 |  | 0.11 |  | 0.16 |  |  |  |  | 0 | [6 empty] | DIL
21 | 764311821R00 | Demontáž krytiny, tabule 2 x 1 m, do 25 m2, do 30° | m2 | 17.5 |  | 0 |  | 0 |  | 0 | 21 | 0 | 0 | 0 | 0.00732 | 0.13 |  | RTS 25/ II | Indiv | 0 | 0 |  | Práce | Běžná |  |  |  | POL1_7
|  | 17,5 |  | 17.5 | [23 empty] | VV | 0
22 | 764331850R00 | Demontáž lemování zdí, rš 400 a 500 mm, do 30° | m | 6.7 |  | 0 |  | 0 |  | 0 | 21 | 0 | 0 | 0 | 0.00298 | 0.02 |  | RTS 25/ II | Indiv | 0 | 0 |  | Práce | Běžná |  |  |  | POL1_7
|  | přechod střecha - šachta | [25 empty] | POP
|  | 2,85+3,85 |  | 6.7 | [23 empty] | VV | 0
23 | 764430810R00 | Demontáž oplechování zdí, rš do 250 mm | m | 6.65 |  | 0 |  | 0 |  | 0 | 21 | 0 | 0 | 0 | 0.00142 | 0.01 |  | RTS 25/ II | Indiv | 0 | 0 |  | Práce | Běžná |  |  |  | POL1_7
|  | 2.NP : 2,85+3,8 |  | 6.65 | [23 empty] | VV | 0
24 | 764905300RZ1 | Krytina z trapéz.plechů prolis,tl.0,5 mm, povrch.úprava Classic | m2 | 17.5 |  | 0 |  | 0 |  | 0 | 21 | 0 | 0.00608 | 0.11 | 0 | 0 |  | Vlastní | Indiv | 0 | 0 |  | Práce | Běžná |  |  |  | POL1_0
|  | profilovaná krytina - dle stávající krytiny na obloukové střeše spojovacího koridoru | [25 empty] | POP
|  | 17,5 |  | 17.5 | [23 empty] | VV | 0
25 | 998764202R00 | Přesun hmot pro klempířské konstrukce, v objektech výšky do 12 m | % |  |  | 0 |  | 0 |  | 0 | 21 | 0 | 0 | 0 | 0 | 0 |  | RTS 25/ II | Indiv | 0 | 0 |  | Přesun hmot | Běžná |  |  |  | POL7_
Díl: | 767 | Konstrukce zámečnické |  |  |  | 0 |  | 0 |  | 0 |  | 0 |  | 0.07 |  | 0.27 |  |  |  |  | 0 | [6 empty] | DIL
26 | 767122811R00 | Demontáž stěn s drátěnou sítí šroubovaných | m2 | 8.52 |  | 0 |  | 0 |  | 0 | 21 | 0 | 0 | 0 | 0.017 | 0.14 |  | RTS 25/ II | Indiv | 0 | 0 |  | Práce | Běžná |  |  |  | POL1_7
|  | posuvná mříž 2.NP : 3,55*2,4 |  | 8.52 | [23 empty] | VV | 0
27 | 767995104R00 | Výroba a montáž kov. atypických konstr. do 50 kg | kg | 100 |  | 0 |  | 0 |  | 0 | 21 | 0 | 5e-05 | 0.01 | 0 | 0 |  | RTS 25/ II | Indiv | 0 | 0 |  | Práce | Běžná |  |  |  | POL1_7
|  | zpětná montáž trapézových plechů obložení : 100 |  | 100 | [23 empty] | VV | 0
28 | 767996801R00 | Demontáž atypických ocelových konstr. do 50 kg | kg | 125 |  | 0 |  | 0 |  | 0 | 21 | 0 | 5e-05 | 0.01 | 0.001 | 0.13 |  | RTS 25/ II | Indiv | 0 | 0 |  | Práce | Běžná |  |  |  | POL1_7
|  | oplechování teplovodních rozvodů : 25 |  | 25 | [23 empty] | VV | 0
|  | demontáž trapézových plechů obložení : 100 |  | 100 | [23 empty] | VV | 0
29 | 767101011RZ1 | Ochranný rošt kabelů elektro po na fasádě D+M | kompl | 1 |  | 0 |  | 0 |  | 0 | 21 | 0 | 0.05 | 0.05 | 0 | 0 |  | Vlastní | Indiv | 0 | 0 |  | Práce | Běžná |  |  |  | POL1_
|  | ochranný rošt + oplechování - titanzinek - kufr 0,5*0,5 m, výška 4,0 m | [25 empty] | POP
30 | 998767201R00 | Přesun hmot pro zámečnické konstrukce, v objektech výšky do 6 m | % |  |  | 0 |  | 0 |  | 0 | 21 | 0 | 0 | 0 | 0 | 0 |  | RTS 25/ II | Indiv | 0 | 0 |  | Přesun hmot | Běžná |  |  |  | POL7_
Díl: | 777 | Podlahy ze syntetických hmot |  |  |  | 0 |  | 0 |  | 0 |  | 0 |  | 0.25 |  | 0 |  |  |  |  | 0 | [6 empty] | DIL
31 | 777101101R00 | Příprava podkladu - vysávání podlah prům.vysavačem | m2 | 12.5 |  | 0 |  | 0 |  | 0 | 21 | 0 | 0 | 0 | 0 | 0 |  | RTS 25/ II | Indiv | 0 | 0 |  | Práce | Běžná |  |  |  | POL1_7
|  | - před penetrací podkladní mazaniny | [25 empty] | POP
|  | - vysátí písku před samonivelační stěrkou | [25 empty] | POP
|  | - před penetrací | [25 empty] | POP
|  | - před podlahovou stěrkou | [25 empty] | POP
|  | 12,5 |  | 12.5 | [23 empty] | VV | 0
32 | 777511112R00 | Podlahová stěrka interiérová systémová epoxidová včetně penetrace | m2 | 12.5 |  | 0 |  | 0 |  | 0 | 21 | 0 | 0.01071 | 0.13 | 0 | 0 |  | RTS 25/ II | Indiv | 0 | 0 |  | Práce | Běžná |  |  |  | POL1_7
|  | Povrchová úprava bude na epoxidové popř. na polyuretanové bázi. | [25 empty] | POP
|  | - výborná chemická a mechanická odolnost | [25 empty] | POP
|  | - půjde o paropropustný systém | [25 empty] | POP
|  | - prostiskluznost min. R 10 | [25 empty] | POP
|  | - odolnost proti obrusu | [25 empty] | POP
|  | - třída reakce na oheň Cfl – S1 | [25 empty] | POP
POP
POP
|  | Podlahová stěrka obsahuje systémovou penetraci, třísložková skladba z epoxidové pryskyřice, jemného křemičitého písku, uzavírací nátěr. | [25 empty] | POP |  | Podlahová stěrka obsahuje systémovou penetraci, třísložková skladba z epoxidové pryskyřice, jemného křemičitého písku, uzavírací nátěr.
POP
|  | Barva podlahy dle výběru objednatele. | [25 empty] | POP
|  | 12,5 |  | 12.5 | [23 empty] | VV | 0
33 | 777553010R00 | Penetrace savého podkladu pod stěrku | m2 | 12.5 |  | 0 |  | 0 |  | 0 | 21 | 0 | 5e-05 | 0 | 0 | 0 |  | RTS 25/ II | Indiv | 0 | 0 |  | Práce | Běžná |  |  |  | POL1_7
|  | 12,5 |  | 12.5 | [23 empty] | VV | 0
34 | 777553210R00 | Vyrovnání podlah, samonivel. hmota tl. 2mm | m2 | 12.5 |  | 0 |  | 0 |  | 0 | 21 | 0 | 0.003 | 0.04 | 0 | 0 |  | RTS 25/ II | Indiv | 0 | 0 |  | Práce | Běžná |  |  |  | POL1_7
|  | 12,5 |  | 12.5 | [23 empty] | VV | 0
35 | 777553219R00 | Příplatek za další 2 mm, samonivel. hmota | m2 | 25 |  | 0 |  | 0 |  | 0 | 21 | 0 | 0.003 | 0.08 | 0 | 0 |  | RTS 25/ II | Indiv | 0 | 0 |  | Práce | Běžná |  |  |  | POL1_7
|  | 12,5*2 |  | 25 | [23 empty] | VV | 0
36 | 777553015RZ1 | Dvojitá uzavírací epoxidová penetrace savého podkladu pod stěrku, samonivelační hmotu | m2 | 12.5 |  | 0 |  | 0 |  | 0 | 21 | 0 | 5e-05 | 0 | 0 | 0 |  | Vlastní | Indiv | 0 | 0 |  | Práce | Běžná |  |  |  | POL1_0
|  | Po provedení opravy podkladní mazaniny bude provedena epoxidová utěsňovací dvouvrstvová penetrace proti vlhkosti. Bude použita epoxidová pryskyřice s velmi malým pachem, která se používá k uzavření vlhkosti do 5 CM-% na cementových potěrech nebo betonu - např. UZIN PE 460 + křemičitý písek UZIN | [25 empty] | POP |  | Po provedení opravy podkladní mazaniny bude provedena epoxidová utěsňovací dvouvrstvová penetrace proti vlhkosti. Bude použita epoxidová pryskyřice s velmi malým pachem, která se používá k uzavření vlhkosti do 5 CM-% na cementových potěrech nebo betonu - např. UZIN PE 460 + křemičitý písek UZIN
POP
|  | Podklad musí být nosný, pevný v tahu a tlaku, čistý a zbavený látek, které omezují přilnavost (nečistoty, olej, mastnota). Nepřidržné nebo labilní vrstvy, např. separační prostředky, volné zbytky lepidel, stěrkovacích hmot, krytiny nebo nátěrů aj. musí být odstraněny např. odkartáčováním, odbroušením, odfrézováním nebo otryskáním. Volné části a prach musí být důkladně vysáty. | [25 empty] | POP |  | Podklad musí být nosný, pevný v tahu a tlaku, čistý a zbavený látek, které omezují přilnavost (nečistoty, olej, mastnota). Nepřidržné nebo labilní vrstvy, např. separační prostředky, volné zbytky lepidel, stěrkovacích hmot, krytiny nebo nátěrů aj. musí být odstraněny např. odkartáčováním, odbroušením, odfrézováním nebo otryskáním. Volné části a prach musí být důkladně vysáty.
POP
|  | Jako uzavírací vrstva je dle pravidel nutná dvojnásobná vrstva. Druhá vrstva se aplikuje po dosáhnutí pochůznosti první vrstvy, nejpozději po 48 hodinách. Pro optické rozlišení přimíchat do druhé vrstvy cca 1 % barevného tónovače. Při následné pokládce cementové stěrky nebo lepicí malty je nutné do ještě čerstvé poslední vrstvy ihned celoplošně a s přebytkem vsypat křemičitý písek. Před realizací samonivelační stěrky se musí podklad s křemičitým pískem důsledně vysát. | [25 empty] | POP |  | Jako uzavírací vrstva je dle pravidel nutná dvojnásobná vrstva. Druhá vrstva se aplikuje po dosáhnutí pochůznosti první vrstvy, nejpozději po 48 hodinách. Pro optické rozlišení přimíchat do druhé vrstvy cca 1 % barevného tónovače. Při následné pokládce cementové stěrky nebo lepicí malty je nutné do ještě čerstvé poslední vrstvy ihned celoplošně a s přebytkem vsypat křemičitý písek. Před realizací samonivelační stěrky se musí podklad s křemičitým pískem důsledně vysát.
POP
|  | včetně materiálu: penetrace, křemičitý oísek, barevný tónovač | [25 empty] | POP
|  | 12,5 |  | 12.5 | [23 empty] | VV | 0
37 | 998777201R00 | Přesun hmot pro podlahy syntetické, v objektech výšky do 6 m | % |  |  | 0 |  | 0 |  | 0 | 21 | 0 | 0 | 0 | 0 | 0 |  | RTS 25/ II | Indiv | 0 | 0 |  | Přesun hmot | Běžná |  |  |  | POL7_
Díl: | 783 | Nátěry |  |  |  | 0 |  | 0 |  | 0 |  | 0 |  | 0.01 |  | 0 |  |  |  |  | 0 | [6 empty] | DIL
38 | 783224900R00 | Údržba, nátěr syntetický kov. konstr.1x + 1x email | m2 | 50 |  | 0 |  | 0 |  | 0 | 21 | 0 | 0.00025 | 0.01 | 0 | 0 |  | RTS 25/ II | Indiv | 0 | 0 |  | Práce | Běžná |  |  |  | POL1_7
|  | 50 |  | 50 | [23 empty] | VV | 0
Díl: | D96 | Přesuny suti a vybouraných hmot |  |  |  | 0 |  | 0 |  | 0 |  | 0 |  | 0 |  | 0 |  |  |  |  | 0 | [6 empty] | DIL
39 | 979087112R00 | Nakládání suti na dopravní prostředky | t | 3.2397 |  | 0 |  | 0 |  | 0 | 21 | 0 | 0 | 0 | 0 | 0 |  | RTS 25/ II | Indiv | 0 | 0 |  | Přesun suti | Běžná |  |  |  | POL8_
|  | . | [25 empty] | POP
40 | 979011111R00 | Svislá doprava suti a vybour. hmot za 2.NP a 1.PP | t | 3.2397 |  | 0 |  | 0 |  | 0 | 21 | 0 | 0 | 0 | 0 | 0 |  | RTS 25/ II | Indiv | 0 | 0 |  | Přesun suti | Běžná |  |  |  | POL8_
41 | 979081111R00 | Odvoz suti a vybour. hmot na skládku do 1 km | t | 3.2397 |  | 0 |  | 0 |  | 0 | 21 | 0 | 0 | 0 | 0 | 0 |  | RTS 25/ II | Indiv | 0 | 0 |  | Přesun suti | Běžná |  |  |  | POL8_
42 | 979081121R00 | Příplatek k odvozu za každý další 1 km | t | 61.5544 |  | 0 |  | 0 |  | 0 | 21 | 0 | 0 | 0 | 0 | 0 |  | RTS 25/ II | Indiv | 0 | 0 |  | Přesun suti | Běžná |  |  |  | POL8_
43 | 979082111R00 | Vnitrostaveništní doprava suti do 10 m | t | 3.2397 |  | 0 |  | 0 |  | 0 | 21 | 0 | 0 | 0 | 0 | 0 |  | RTS 25/ II | Indiv | 0 | 0 |  | Přesun suti | Běžná |  |  |  | POL8_
44 | 979082121R00 | Příplatek k vnitrost. dopravě suti za dalších 5 m | t | 19.4382 |  | 0 |  | 0 |  | 0 | 21 | 0 | 0 | 0 | 0 | 0 |  | RTS 25/ II | Indiv | 0 | 0 |  | Přesun suti | Běžná |  |  |  | POL8_
45 | 979999999R00 | Poplatek za skládku 10 % příměsí | t | 3.2397 |  | 0 |  | 0 |  | 0 | 21 | 0 | 0 | 0 | 0 | 0 |  | RTS 25/ II | Indiv | 0 | 0 |  | Přesun suti | Běžná |  |  |  | POL8_
[26 empty] | 12 | 21 | DPH
| Celkem |  |  |  |  | 0 | [19 empty] | 0 | 0 | SUM
END
Note on S6: Jedná se o informaci, zda se jedná o položku, která je do rozpočtu zadána z cenové soustavy RTS, nebo vlastní.
Note on T6: Jedná se o název CÚ, která je zadána u položky rozpočtu

## 01 07 Pol
Položkový soupis prací a dodávek | [27 empty] | #TypZaznamu#
S: | 20251221 | Rekonstrukce a dostavba výtahu | [25 empty] | STA
O: | 01 | SZZ KRNOV - stavební úpravy budovy J a přístavba výtahu | [22 empty] | STA |  |  | OBJ
R: | 07 | Výtah - dodávka a montáž | [25 empty] | ROZ
P.č. | Číslo položky | Název položky | MJ | Množství | Cena / MJ | Celkem | Dodávka | Dodávka celk. | Montáž | Montáž celk. | DPH | Cena s DPH | Hmotnost / MJ | Hmotnost celk.(t) | Dem. hmotnost / MJ | Dem. hmotnost celk.(t) | Ceník | Cen. soustava / platnost | Cenová úroveň | Nhod / MJ | Nhod celk. | Dodavatel | Typ položky | Stav položky
Díl: | 767 | Konstrukce zámečnické |  |  |  | 0 |  | 0 |  | 0 |  | 0 |  | 0.25 |  | 1.2 |  |  |  |  | 0 | [6 empty] | DIL
1 | 767000101RZ1 | Lůžkový průchozí výtah D+M | kpl | 1 |  | 0 |  | 0 |  | 0 | 21 | 0 | 0.25 | 0.25 | 0 | 0 |  | Vlastní | Indiv | 0 | 0 |  | Práce | Běžná |  |  |  | POL1_7
|  | Podrobně viz část D.2 - dokumentace technických a technologických zařízení | [25 empty] | POP
POP
|  | 1. Základní popis výtahu (obecná ustanovení) | [25 empty] | POP
POP
|  | • osobní elektrický lanový výtah bez strojovny s typovým certifikátem | [25 empty] | POP
|  | • pohon výtahu zajištěn třífázovým bezpřevodovým synchronním motorem s plynulou regulací | [25 empty] | POP
|  | frekvenčním měničem s minimálním počtem startů 180 / hodina | [25 empty] | POP
|  | • nosné prostředky nosná ocelová lana kabiny a vyvažovacího závaží v odpovídající | [25 empty] | POP
|  | kvalitě a ve shodě s příslušnými bezpečnostními normami | [25 empty] | POP
|  | • pohonná jednotka umístěná v horní části výtahové šachty na straně vyvažovacího závaží, | [25 empty] | POP
|  | uchycená na vodítku | [25 empty] | POP
|  | • kabina výtahu zkonstruována z oceli odolné proti mechanickému namáhání a opatřena | [25 empty] | POP
|  | certifikovanými zachycovači | [25 empty] | POP
|  | • svislý pohyb po vodítkách je umožněn vodícími čelistmi vybavenými samomazným zařízením | [25 empty] | POP
|  | • výtah musí být vybaven stand-by režimem a veškeré osvětlení (kabina / šachta) musí být provedeno | [25 empty] | POP |  | • výtah musí být vybaven stand-by režimem a veškeré osvětlení (kabina / šachta) musí být provedeno
|  | LED | [25 empty] | POP
|  | • výtah má zařízení umožňující obousměrnou hlasovou komunikaci se stálou vyprošťovací službou | [25 empty] | POP
|  | pomocí GSM brány | [25 empty] | POP
|  | • výtah musí být vybaven zařízení umožňující vzdálenou servisní diagnostiku | [25 empty] | POP
|  | • navrhované řešení odpovídá Vaší specifikaci a následujícím zákonům, nařízením vlády a normám: | [25 empty] | POP
POP
|  | o NV 122/2016 Sb. v platném znění, o posuzování shody výtahů a jejich bezpečnostních komponent (odpovídá Směrnici 2014/33/EU) | [25 empty] | POP |  | o NV 122/2016 Sb. v platném znění, o posuzování shody výtahů a jejich bezpečnostních komponent (odpovídá Směrnici 2014/33/EU)
|  | o NV 117/2016 Sb. v platném znění, o technických požadavcích na výrobky z hlediska elektromagnetické kompatibility (odpovídá Směrnici 2004/108/ES) | [25 empty] | POP |  | o NV 117/2016 Sb. v platném znění, o technických požadavcích na výrobky z hlediska elektromagnetické kompatibility (odpovídá Směrnici 2004/108/ES)
|  | o NV 176/2008 Sb. v platném znění o technických požadavcích na strojní zařízení | [25 empty] | POP
|  | o ČSN EN 81–20 v platném znění, Bezpečnostní předpisy pro konstrukci a montáž výtahů. | [25 empty] | POP
|  | o ČSN EN 81- 28 v platném znění, Bezpečnostní předpisy pro konstrukci a montáž výtahů Část 28 : Dálková nouzová signalizace u výtahu určených pro dopravu osob a nákladů | [25 empty] | POP |  | o ČSN EN 81- 28 v platném znění, Bezpečnostní předpisy pro konstrukci a montáž výtahů Část 28 : Dálková nouzová signalizace u výtahu určených pro dopravu osob a nákladů
|  | o ČSN 27 4210 v platném znění, Bezpečnostní předpisy pro konstrukci a montáž výtahů – Nejvyšší povolené hodnoty hladin emisního akustického tlaku výtahů a stavební řešení zaměřená proti šíření hluku výtahů v nových stavbách | [25 empty] | POP |  | o ČSN 27 4210 v platném znění, Bezpečnostní předpisy pro konstrukci a montáž výtahů – Nejvyšší povolené hodnoty hladin emisního akustického tlaku výtahů a stavební řešení zaměřená proti šíření hluku výtahů v nových stavbách
POP
POP
|  | 2. Základní popis šachty (obecná ustanovení) | [25 empty] | POP
POP
|  | • výtahová šachta v souladu s projektovou dokumentací | [25 empty] | POP
|  | • v šachtě nesmí být žádné zařízení ani elektrické vedení, které přímo nesouvisí s provozem výtahu | [25 empty] | POP |  | • v šachtě nesmí být žádné zařízení ani elektrické vedení, které přímo nesouvisí s provozem výtahu
|  | • tolerance svislostí stěn šachty ±25 mm na boční stěny a ±10mm na čelní a zadní stěnu | [25 empty] | POP
|  | • prostředí v šachtě normální, dle ČSN 33 2000-5-51, tabulka 51A, požadovaná teplota + 5o až + 40o | [25 empty] | POP |  | • prostředí v šachtě normální, dle ČSN 33 2000-5-51, tabulka 51A, požadovaná teplota + 5o až + 40o
|  | • ve stropě šachty umístěny montážní háky s danou certifikovanou únosností a min. vnitřním průměrem 50 mm (není dodávkou dodavatele výtahu) | [25 empty] | POP |  | • ve stropě šachty umístěny montážní háky s danou certifikovanou únosností a min. vnitřním průměrem 50 mm (není dodávkou dodavatele výtahu)
POP
|  | 3. Technická specifikace | [25 empty] | POP
|  | lůžkový 1600kg, | [25 empty] | POP
|  | Základní nabídka | [25 empty] | POP
|  | Typ výtahu Lůžkový výtah | [25 empty] | POP
|  | Produkt Lanový trakční bez strojony | [25 empty] | POP
|  | Nosné prostředky Nosná ocelová lana kabiny a vyvažovacího závaží v odpovídající kvalitě a ve shodě s příslušnými bezpečnostními normami. | [25 empty] | POP |  | Nosné prostředky Nosná ocelová lana kabiny a vyvažovacího závaží v odpovídající kvalitě a ve shodě s příslušnými bezpečnostními normami.
|  | Digitální služby ( Flow Connectivity) Zařízení vybavené API zabudovanou ktivitou pro službu API | [25 empty] | POP
|  | Zařízení připravené pro servisní službu 24/7 Connected services | [25 empty] | POP
POP
|  | Služba API ( Flow Connectivity) umožňuje interakci mezi softwarovými aplikacemi a výtahy prostřednictvím Digital Platform (Cloud). Spojení lze použít k umožnění interakce mezi aktuálně dostupnými digitálními službami (např. Residential Flow) a všemi budoucími službami s výtahy , které mají aktivovanou službu API. | [25 empty] | POP |  | Služba API ( Flow Connectivity) umožňuje interakci mezi softwarovými aplikacemi a výtahy prostřednictvím Digital Platform (Cloud). Spojení lze použít k umožnění interakce mezi aktuálně dostupnými digitálními službami (např. Residential Flow) a všemi budoucími službami s výtahy , které mají aktivovanou službu API.
|  | Umístění výtahového stroje Horní část šachty | [25 empty] | POP
|  | Nosnost (kg/osob) 1600 / 21 | [25 empty] | POP
|  | Rychlost (m/s) 1 | [25 empty] | POP
|  | Zdvih (m) 7.1 | [25 empty] | POP
|  | Počet stanic 4 | [25 empty] | POP
|  | Přední vstupy 2 | [25 empty] | POP
|  | Zadní vstupy 2 | [25 empty] | POP
|  | Typ řízení FC - obousměrné sběrné řízení | [25 empty] | POP
|  | řídící systém s 1 výtahem (Simplex). | [25 empty] | POP
|  | Předpisy EN 81-20:2020 | [25 empty] | POP
|  | EN 81-73:2020 | [25 empty] | POP
POP
|  | Konstrukce šachty | [25 empty] | POP
|  | Rozměry šachty (mm) 2080 x 3010 | [25 empty] | POP
|  | Hloubka prohlubně (mm) 1300 | [25 empty] | POP
|  | Výška horního přejezdu (mm) 3900 (po spodní hranu montážních ok, které nejsou dodávkou ) | [25 empty] | POP
|  | Zařízení pro nízkou prohlubeň Standardní prohlubeň | [25 empty] | POP
|  | Zařízení pro nízký horní přejezd Standardní horní přejezd | [25 empty] | POP
|  | Materiál šachty Betonová šachta | [25 empty] | POP
POP
|  | Mechanické komponenty a stroj | [25 empty] | POP
|  | Pohon Bezpřevodový | [25 empty] | POP
|  | Výkon motoru (kW) 9.2 | [25 empty] | POP
|  | Jmenovitý proud s osvětlením šachty (A) 30 | [25 empty] | POP
|  | Záběrový proud včetně osvětlení šachty (A) 41 | [25 empty] | POP
|  | Typ osvětlení šachty LED osvětlení šachty | [25 empty] | POP
|  | Hlavní pojistky v rozvaděči (A) 25 | [25 empty] | POP
|  | Přívod proudu k výtahu (V / Hz) 3 x 400 / 50 | [25 empty] | POP
|  | Typ napájení 3 fázový TN-S/MSW 5 - rozměry viz dispoziční výkresy výtahu | [25 empty] | POP
|  | Speciální požadavky na výplň protiváhy Bez speciálních požadavků | [25 empty] | POP
|  | Typ vodících čelistí protiváhy SLG20 | [25 empty] | POP
|  | Vodítka a příslušenství Způsob kotvení: Průvlakové kotvy do betonu | [25 empty] | POP
|  | Typ vodících čelistí rámu kabiny SLG20 | [25 empty] | POP
POP
|  | Kabina a dveře | [25 empty] | POP
|  | Rozměry kabiny (ŠxHxV) (mm) 1400 x 2400 x 2300 | [25 empty] | POP
|  | Rozměr dveří (ŠxV) (mm) 1100 x 2100 - požární odolnost EI 30 | [25 empty] | POP
|  | Výška dveřního otvoru (Přední / Zadní vstup) (mm) 2280 / 2280 | [25 empty] | POP
|  | Typ prahu kabinových dveří N, práh bez přechodové lišty | [25 empty] | POP
|  | Servisní panel MAP pro údržbu a nouzové vyproštění MAP umístěn ve 4. podlaží | [25 empty] | POP
|  | Servisní panel MAP je zabudován v rámu šachetních dveří (verze DMAP) | [25 empty] | POP
|  | Servisní panel MAP - požární odolnost EI 30 | [25 empty] | POP
|  | Materiál provedení MAP: Asturias Satin (F), broušená nerezová ocel | [25 empty] | POP
|  | 1 |  | 1 | [23 empty] | VV | 0
2 | 767000202RZ1 | Demontáž a likvidace stávajícího výtahu | kpl | 1 |  | 0 |  | 0 |  | 0 | 21 | 0 | 0 | 0 | 1.2 | 1.2 |  | Vlastní | Indiv | 0 | 0 |  | Práce | Běžná |  |  |  | POL1_7
|  | kompletní demontáž stávajícího výtahu, včetně elektroinstalace, hydrauliky, dveří a souvisejícího vybavení, vodících nosníků ve výtahové šachtě a ve strojovně výtahu, nakládka, odvoz a ekologická likvidace | [25 empty] | POP |  | kompletní demontáž stávajícího výtahu, včetně elektroinstalace, hydrauliky, dveří a souvisejícího vybavení, vodících nosníků ve výtahové šachtě a ve strojovně výtahu, nakládka, odvoz a ekologická likvidace
|  | 1 |  | 1 | [23 empty] | VV | 0
3 | 998767202R00 | Přesun hmot pro zámečnické konstrukce, v objektech výšky do 12 m | % |  |  | 0 |  | 0 |  | 0 | 21 | 0 | 0 | 0 | 0 | 0 |  | RTS 25/ II | Indiv | 0 | 0 |  | Přesun hmot | Běžná |  |  |  | POL7_
[26 empty] | 12 | 21 | DPH
| Celkem |  |  |  |  | 0 | [19 empty] | 0 | 0 | SUM
END
Note on S6: Jedná se o informaci, zda se jedná o položku, která je do rozpočtu zadána z cenové soustavy RTS, nebo vlastní.
Note on T6: Jedná se o název CÚ, která je zadána u položky rozpočtu

## 01 08a Pol
Položkový soupis prací a dodávek | [27 empty] | #TypZaznamu#
S: | 20251221 | Rekonstrukce a dostavba výtahu | [25 empty] | STA
O: | 01 | SZZ KRNOV - stavební úpravy budovy J a přístavba výtahu | [22 empty] | STA |  |  | OBJ
R: | 08a | Kanalizace | [25 empty] | ROZ
P.č. | Číslo položky | Název položky | MJ | Množství | Cena / MJ | Celkem | Dodávka | Dodávka celk. | Montáž | Montáž celk. | DPH | Cena s DPH | Hmotnost / MJ | Hmotnost celk.(t) | Dem. hmotnost / MJ | Dem. hmotnost celk.(t) | Ceník | Cen. soustava / platnost | Cenová úroveň | Nhod / MJ | Nhod celk. | Dodavatel | Typ položky | Stav položky
Díl: | 1 | Zemní práce |  |  |  | 0 |  | 0 |  | 0 |  | 0 |  | 21.63 |  | 3.43 |  |  |  |  | 0 | [6 empty] | DIL
1 | 113106231R00 | Rozebrání dlažeb ze zámkové dlažby v kamenivu | m2 | 4.5 |  | 0 |  | 0 |  | 0 | 21 | 0 | 0 | 0 | 0.225 | 1.01 |  | RTS 25/ II | Indiv | 0 | 0 |  | Práce | Běžná |  |  |  | POL1_1
|  | v místě nové šachty | [25 empty] | POP
POP
|  | uložení dlažby pro zpětné použití | [25 empty] | POP
|  | 3*1,5 |  | 4.5 | [23 empty] | VV | 0
2 | 113201111R00 | Vytrhání obrubníků chodníkových a parkových | m | 11 |  | 0 |  | 0 |  | 0 | 21 | 0 | 0 | 0 | 0.22 | 2.42 |  | RTS 25/ II | Indiv | 0 | 0 |  | Práce | Běžná |  |  |  | POL1_1
|  | 11 |  | 11 | [23 empty] | VV | 0
3 | 121101100R00 | Sejmutí ornice, pl. do 400 m2, přemístění do 50 m | m3 | 2 |  | 0 |  | 0 |  | 0 | 21 | 0 | 0 | 0 | 0 | 0 |  | RTS 25/ II | Indiv | 0 | 0 |  | Práce | Běžná |  |  |  | POL1_1
|  | 10*0,2 |  | 2 | [23 empty] | VV | 0
4 | 122201109R00 | Příplatek za lepivost - odkopávky v hor. 3 | m3 | 67.5 |  | 0 |  | 0 |  | 0 | 21 | 0 | 0 | 0 | 0 | 0 |  | RTS 25/ II | Indiv | 0 | 0 |  | Práce | Běžná |  |  |  | POL1_0
|  | 15*1*4,5 |  | 67.5 | [23 empty] | VV | 0
5 | 130001101R00 | Příplatek za ztížené hloubení v blízkosti vedení | m3 | 6.75 |  | 0 |  | 0 |  | 0 | 21 | 0 | 0 | 0 | 0 | 0 |  | RTS 25/ II | Indiv | 0 | 0 |  | Práce | Běžná |  |  |  | POL1_1
|  | 15*1*4,5*0,1 |  | 6.75 | [23 empty] | VV | 0
6 | 139601102R00 | Ruční výkop jam, rýh a šachet v hornině tř. 3 | m3 | 67.5 |  | 0 |  | 0 |  | 0 | 21 | 0 | 0 | 0 | 0 | 0 |  | RTS 25/ II | Indiv | 0 | 0 |  | Práce | Běžná |  |  |  | POL1_1
|  | 15*1*4,5 |  | 67.5 | [23 empty] | VV | 0
7 | 151101103R00 | Pažení a rozepření stěn rýh - příložné - hl.do 8 m | m2 | 90 |  | 0 |  | 0 |  | 0 | 21 | 0 | 0.00119 | 0.11 | 0 | 0 |  | RTS 25/ II | Indiv | 0 | 0 |  | Práce | Běžná |  |  |  | POL1_1
|  | 20*4,5 |  | 90 | [23 empty] | VV | 0
8 | 151101113R00 | Odstranění pažení stěn rýh - příložné - hl. do 8 m | m2 | 90 |  | 0 |  | 0 |  | 0 | 21 | 0 | 0 | 0 | 0 | 0 |  | RTS 25/ II | Indiv | 0 | 0 |  | Práce | Běžná |  |  |  | POL1_1
|  | 20*4,5 |  | 90 | [23 empty] | VV | 0
9 | 161101101R00 | Svislé přemístění výkopku z hor.1-4 do 2,5 m | m3 | 67.5 |  | 0 |  | 0 |  | 0 | 21 | 0 | 0 | 0 | 0 | 0 |  | RTS 25/ II | Indiv | 0 | 0 |  | Práce | Běžná |  |  |  | POL1_1
|  | 15*1*4,5 |  | 67.5 | [23 empty] | VV | 0
10 | 162201102R00 | Vodorovné přemístění výkopku z hor.1-4 do 50 m | m3 | 67.5 |  | 0 |  | 0 |  | 0 | 21 | 0 | 0 | 0 | 0 | 0 |  | RTS 25/ II | Indiv | 0 | 0 |  | Práce | Běžná |  |  |  | POL1_0
|  | 15*1*4,5 |  | 67.5 | [23 empty] | VV | 0
11 | 162701105R00 | Vodorovné přemístění výkopku z hor.1-4 do 10000 m | m3 | 67.5 |  | 0 |  | 0 |  | 0 | 21 | 0 | 0 | 0 | 0 | 0 |  | RTS 25/ II | Indiv | 0 | 0 |  | Práce | Běžná |  |  |  | POL1_1
|  | 67,5 |  | 67.5 | [23 empty] | VV | 0
12 | 162701109R00 | Příplatek k vod. přemístění hor.1-4 za další 1 km | m3 | 210 |  | 0 |  | 0 |  | 0 | 21 | 0 | 0 | 0 | 0 | 0 |  | RTS 25/ II | Indiv | 0 | 0 |  | Práce | Běžná |  |  |  | POL1_1
|  | 20 km | [25 empty] | POP
|  | 15*1*0,7*20 |  | 210 | [23 empty] | VV | 0
13 | 167101101R00 | Nakládání výkopku z hor.1-4 v množství do 100 m3 | m3 | 124.5 |  | 0 |  | 0 |  | 0 | 21 | 0 | 0 | 0 | 0 | 0 |  | RTS 25/ II | Indiv | 0 | 0 |  | Práce | Běžná |  |  |  | POL1_1
|  | odvoz : 15*1*4,5 |  | 67.5 | [23 empty] | VV | 0
|  | návoz : 15*1*3,8 |  | 57 | [23 empty] | VV | 0
14 | 174101102R00 | Zásyp ruční se zhutněním | m3 | 57 |  | 0 |  | 0 |  | 0 | 21 | 0 | 0 | 0 | 0 | 0 |  | RTS 25/ II | Indiv | 0 | 0 |  | Práce | Běžná |  |  |  | POL1_1
|  | 15*1*3,8 |  | 57 | [23 empty] | VV | 0
15 | 175101101RT2 | Obsyp potrubí bez prohození sypaniny s dodáním štěrkopísku frakce 0 - 22 mm | m3 | 12.6605 |  | 0 |  | 0 |  | 0 | 21 | 0 | 1.7 | 21.52 | 0 | 0 |  | RTS 25/ II | Indiv | 0 | 0 |  | Práce | Běžná |  |  |  | POL1_1
|  | . | [25 empty] | POP
|  | 300 : 0,5*0,5*15*2,8 |  | 10.5 | [23 empty] | VV | 0
|  | 125 : 0,3*0,5*5*2,8 |  | 2.1 | [23 empty] | VV | 0
|  | š : 1,2*0,12*0,15*2,8 |  | 0.06 | [23 empty] | VV | 0
16 | 180402111R00 | Založení trávníku parkového výsevem v rovině | m2 | 10 |  | 0 |  | 0 |  | 0 | 21 | 0 | 0 | 0 | 0 | 0 |  | RTS 25/ II | Indiv | 0 | 0 |  | Práce | Běžná |  |  |  | POL1_1
|  | 10 |  | 10 | [23 empty] | VV | 0
17 | 181301102R00 | Rozprostření ornice, rovina, tl. 10-15 cm,do 500m2 | m2 | 10 |  | 0 |  | 0 |  | 0 | 21 | 0 | 0 | 0 | 0 | 0 |  | RTS 25/ II | Indiv | 0 | 0 |  | Práce | Běžná |  |  |  | POL1_1
|  | 10 |  | 10 | [23 empty] | VV | 0
18 | 199000002R00 | Poplatek za skládku horniny 1- 4 | m3 | 10.5 |  | 0 |  | 0 |  | 0 | 21 | 0 | 0 | 0 | 0 | 0 |  | RTS 25/ II | Indiv | 0 | 0 |  | Práce | Běžná |  |  |  | POL1_1
|  | v souladu se zákonem č. 541/2020 Sb. v platném znění | [25 empty] | POP
|  | 15*1*0,7 |  | 10.5 | [23 empty] | VV | 0
Díl: | 4 | Vodorovné konstrukce |  |  |  | 0 |  | 0 |  | 0 |  | 0 |  | 1.53 |  | 0 |  |  |  |  | 0 | [6 empty] | DIL
19 | 451572211R00 | Lože pod potrubí z kameniva těženého 4 - 8 mm | m3 | 1.35 |  | 0 |  | 0 |  | 0 | 21 | 0 | 1.1322 | 1.53 | 0 | 0 |  | RTS 25/ II | Indiv | 0 | 0 |  | Práce | Běžná |  |  |  | POL1_1
|  | 15*0,5*0,15 |  | 1.13 | [23 empty] | VV | 0
|  | 5*0,3*0,15 |  | 0.23 | [23 empty] | VV | 0
Díl: | 5 | Komunikace |  |  |  | 0 |  | 0 |  | 0 |  | 0 |  | 3.09 |  | 0 |  |  |  |  | 0 | [6 empty] | DIL
20 | 564871111RT2 | Podklad ze štěrkodrti po zhutnění tloušťky 25 cm štěrkodrť frakce 0-32 mm | m2 | 4.5 |  | 0 |  | 0 |  | 0 | 21 | 0 | 0.55125 | 2.48 | 0 | 0 |  | RTS 25/ II | Indiv | 0 | 0 |  | Práce | Běžná |  |  |  | POL1_1
|  | 4,5 |  | 4.5 | [23 empty] | VV | 0
21 | 596215021R00 | Kladení zámkové dlažby tl. 6 cm do drtě tl. 4 cm | m2 | 4.5 |  | 0 |  | 0 |  | 0 | 21 | 0 | 0.0739 | 0.33 | 0 | 0 |  | RTS 25/ II | Indiv | 0 | 0 |  | Práce | Běžná |  |  |  | POL1_1
|  | zpětná pokládka - chodník | [25 empty] | POP
|  | 4,5 |  | 4.5 | [23 empty] | VV | 0
22 | 597071101RV1 | Žlab odvodňovací SELF LINE 100, dl. 500 mm, A15 stavební výška 110 mm, můstkový nerezový rošt | kus | 5 |  | 0 |  | 0 |  | 0 | 21 | 0 | 0.04414 | 0.22 | 0 | 0 |  | RTS 25/ II | Indiv | 0 | 0 |  | Práce | Běžná |  |  |  | POL1_1
|  | 5 |  | 5 | [23 empty] | VV | 0
23 | 597071103RV1 | Žlabová vpusť SELF LINE 100, dl.500 mm, A 15 stavební výška 288 mm, můstkový nerezový rošt | kus | 1 |  | 0 |  | 0 |  | 0 | 21 | 0 | 0.05927 | 0.06 | 0 | 0 |  | RTS 25/ II | Indiv | 0 | 0 |  | Práce | Běžná |  |  |  | POL1_1
|  | 1 |  | 1 | [23 empty] | VV | 0
24 | 597071193R00 | Odtoková sada hrdlo DN 110 pro žlab SELF LINE 100 | kus | 1 |  | 0 |  | 0 |  | 0 | 21 | 0 | 0.00011 | 0 | 0 | 0 |  | RTS 25/ II | Indiv | 0 | 0 |  | Práce | Běžná |  |  |  | POL1_1
|  | 1 |  | 1 | [23 empty] | VV | 0
Díl: | 63 | Podlahy a podlahové konstrukce |  |  |  | 0 |  | 0 |  | 0 |  | 0 |  | 0.55 |  | 0 |  |  |  |  | 0 | [6 empty] | DIL
25 | 631313511RM1 | Mazanina betonová tl. 8 - 12 cm C 12/15 z betonu prostého | m3 | 0.144 |  | 0 |  | 0 |  | 0 | 21 | 0 | 2.525 | 0.36 | 0 | 0 |  | RTS 25/ II | Indiv | 0 | 0 |  | Práce | Běžná |  |  |  | POL1_1
|  | pod šachtu : 1,2*1,2*0,1 |  | 0.14 | [23 empty] | VV | 0
26 | 639571215R00 | Kačírek pro okapový chodník tl. 150 mm | m2 | 0.8 |  | 0 |  | 0 |  | 0 | 21 | 0 | 0.24 | 0.19 | 0 | 0 |  | RTS 25/ II | Indiv | 0 | 0 |  | Práce | Běžná |  |  |  | POL1_1
|  | 0,4*2 |  | 0.8 | [23 empty] | VV | 0
27 | 639571311R00 | Okapový chodník - textilie proti prorůstání 45g/m2 | m2 | 1.6 |  | 0 |  | 0 |  | 0 | 21 | 0 | 0 | 0 | 0 | 0 |  | RTS 25/ II | Indiv | 0 | 0 |  | Práce | Běžná |  |  |  | POL1_1
|  | 0,4*2*2 |  | 1.6 | [23 empty] | VV | 0
Díl: | 8 | Trubní vedení |  |  |  | 0 |  | 0 |  | 0 |  | 0 |  | 6.98 |  | 0 |  |  |  |  | 0 | [6 empty] | DIL
28 | 892581111R00 | Zkouška těsnosti kanalizace DN do 300, vodou | m | 20 |  | 0 |  | 0 |  | 0 | 21 | 0 | 0 | 0 | 0 | 0 |  | RTS 25/ II | Indiv | 0 | 0 |  | Práce | Běžná |  |  |  | POL1_1
|  | 15 |  | 15 | [23 empty] | VV | 0
|  | 5 |  | 5 | [23 empty] | VV | 0
29 | 892601152R00 | Čištění kanalizační stoky do DN 500, do 50 m | m | 20 |  | 0 |  | 0 |  | 0 | 21 | 0 | 0 | 0 | 0 | 0 |  | RTS 25/ II | Indiv | 0 | 0 |  | Práce | Běžná |  |  |  | POL1_1
|  | 20 |  | 20 | [23 empty] | VV | 0
30 | 892855111R00 | Kontrola kanalizace TV kamerou do 15 m | úsek | 1 |  | 0 |  | 0 |  | 0 | 21 | 0 | 0 | 0 | 0 | 0 |  | RTS 25/ II | Indiv | 0 | 0 |  | Práce | Běžná |  |  |  | POL1_1
|  | 1 |  | 1 | [23 empty] | VV | 0
31 | 894411121RT2 | Zřízení šachet z dílců, dno C25/30, potrubí DN 300 včetně dílců TBS-Q 100/50 PS a TBR-Q 100-63/58, KPS | kus | 1 |  | 0 |  | 0 |  | 0 | 21 | 0 | 3.0853 | 3.09 | 0 | 0 |  | RTS 25/ II | Indiv | 0 | 0 |  | Práce | Běžná |  |  |  | POL1_0
|  | výška šachty 4,9 m | [25 empty] | POP
|  | kompletní šachta včetně dna | [25 empty] | POP
|  | 1 |  | 1 | [23 empty] | VV | 0
32 | 899101111R00 | Osazení poklopu s rámem do 50 kg | kus | 1 |  | 0 |  | 0 |  | 0 | 21 | 0 | 0.00468 | 0 | 0 | 0 |  | RTS 25/ II | Indiv | 0 | 0 |  | Práce | Běžná |  |  |  | POL1_1
|  | 1 |  | 1 | [23 empty] | VV | 0
33 | 899623141R00 | Obetonování potrubí nebo zdiva stok betonem C12/15 | m3 | 0.25 |  | 0 |  | 0 |  | 0 | 21 | 0 | 2.525 | 0.63 | 0 | 0 |  | RTS 25/ II | Indiv | 0 | 0 |  | Práce | Běžná |  |  |  | POL1_1
|  | 2*0,5*0,5*0,5 |  | 0.25 | [23 empty] | VV | 0
34 | 899711121R00 | Fólie výstražná z PVC, šířka 22 cm | m | 20 |  | 0 |  | 0 |  | 0 | 21 | 0 | 0 | 0 | 0 | 0 |  | RTS 25/ II | Indiv | 0 | 0 |  | Práce | Běžná |  |  |  | POL1_1
|  | 20 |  | 20 | [23 empty] | VV | 0
35 | 894411122RZ1 | Zřízení šachet z dílců, dno C25/30, potrubí DN 300 příplatek za výšku šachty 3,9 m | kus | 1 |  | 0 |  | 0 |  | 0 | 21 | 0 | 3.0853 | 3.09 | 0 | 0 |  | Vlastní | Indiv | 0 | 0 |  | Práce | Běžná |  |  |  | POL1_0
|  | 1 |  | 1 | [23 empty] | VV | 0
36 | 55241713R | Poklop šachtový materiál: litina; vnější d = 760 mm; rozměr otvoru: 600 mm; v = 115 mm; zatížení: D 400 | kus | 1 |  | 0 |  | 0 |  | 0 | 21 | 0 | 0.169 | 0.17 | 0 | 0 | SPCM | RTS 25/ II | RTS 25/ II | 0 | 0 |  | Specifikace | Běžná |  |  |  | POL3_1
|  | 1 |  | 1 | [23 empty] | VV | 0
Díl: | 91 | Doplňující práce na komunikaci |  |  |  | 0 |  | 0 |  | 0 |  | 0 |  | 2.68 |  | 0 |  |  |  |  | 0 | [6 empty] | DIL
37 | 917762111RT5 | Osazení ležat. obrub. bet. s opěrou,lože z C 12/15 včetně obrubníku ABO 10 100/10/25 | m | 11 |  | 0 |  | 0 |  | 0 | 21 | 0 | 0.24358 | 2.68 | 0 | 0 |  | RTS 25/ II | Indiv | 0 | 0 |  | Práce | Běžná |  |  |  | POL1_1
|  | 11 |  | 11 | [23 empty] | VV | 0
Díl: | 97 | Prorážení otvorů |  |  |  | 0 |  | 0 |  | 0 |  | 0 |  | 0 |  | 0.05 |  |  |  |  | 0 | [6 empty] | DIL
38 | 970051200R00 | Vrtání jádrové do ŽB do D 200 mm | m | 0.6 |  | 0 |  | 0 |  | 0 | 21 | 0 | 0 | 0 | 0.0785 | 0.05 |  | RTS 25/ II | Indiv | 0 | 0 |  | Práce | Běžná |  |  |  | POL1_1
|  | 0,15*4 |  | 0.6 | [23 empty] | VV | 0
Díl: | 99 | Staveništní přesun hmot |  |  |  | 0 |  | 0 |  | 0 |  | 0 |  | 0 |  | 0 |  |  |  |  | 0 | [6 empty] | DIL
39 | 999281105R00 | Přesun hmot pro opravy a údržbu do výšky 6 m | t | 36.4622 |  | 0 |  | 0 |  | 0 | 21 | 0 | 0 | 0 | 0 | 0 |  | RTS 25/ II | Indiv | 0 | 0 |  | Přesun hmot | Běžná |  |  |  | POL7_
Díl: | 721 | Vnitřní kanalizace |  |  |  | 0 |  | 0 |  | 0 |  | 0 |  | 0.1 |  | 0.81 |  |  |  |  | 0 | [6 empty] | DIL
40 | 721110809R00 | Demontáž potrubí z kameninových trub DN 300 | m | 15 |  | 0 |  | 0 |  | 0 | 21 | 0 | 0 | 0 | 0.05121 | 0.77 |  | RTS 25/ II | Indiv | 0 | 0 |  | Práce | Běžná |  |  |  | POL1_7
|  | 15 |  | 15 | [23 empty] | VV | 0
41 | 721176223R00 | Potrubí KG svodné (ležaté) v zemi D 125 x 3,2 mm | m | 5 |  | 0 |  | 0 |  | 0 | 21 | 0 | 0.00252 | 0.01 | 0 | 0 |  | RTS 25/ II | Indiv | 0 | 0 |  | Práce | Běžná |  |  |  | POL1_7
|  | 5 |  | 5 | [23 empty] | VV | 0
42 | 721176427R00 | Potrubí Pragma+ID 10 ležaté v zemi DN 300 | m | 15 |  | 0 |  | 0 |  | 0 | 21 | 0 | 0.00594 | 0.09 | 0 | 0 |  | RTS 25/ II | Indiv | 0 | 0 |  | Práce | Běžná |  |  |  | POL1_7
|  | 2,5+7+2,5+1 |  | 13 | [23 empty] | VV | 0
|  | r : 2 |  | 2 | [23 empty] | VV | 0
43 | 721210814R00 | Demontáž vpusti z kameniny, DN 125 | kus | 1 |  | 0 |  | 0 |  | 0 | 21 | 0 | 0 | 0 | 0.04285 | 0.04 |  | RTS 25/ II | Indiv | 0 | 0 |  | Práce | Běžná |  |  |  | POL1_
|  | 007 - výměník : 1 |  | 1 | [23 empty] | VV | 0
44 | 721223440RT2 | Vpusť podlahová (sklepní) se zápachovou uzávěrkou HL 71 D 110 mm, mřížka 170 x 240 mm, litina | kus | 1 |  | 0 |  | 0 |  | 0 | 21 | 0 | 0.0027 | 0 | 0 | 0 |  | RTS 25/ II | Indiv | 0 | 0 |  | Práce | Běžná |  |  |  | POL1_
|  | 1 |  | 1 | [23 empty] | VV | 0
45 | 998721101R00 | Přesun hmot pro vnitřní kanalizaci, v objektech výšky do 6 m | t | 0.1044 |  | 0 |  | 0 |  | 0 | 21 | 0 | 0 | 0 | 0 | 0 |  | RTS 25/ II | Indiv | 0 | 0 |  | Přesun hmot | Běžná |  |  |  | POL7_
Díl: | D96 | Přesuny suti a vybouraných hmot |  |  |  | 0 |  | 0 |  | 0 |  | 0 |  | 0 |  | 0 |  |  |  |  | 4 | [6 empty] | DIL
46 | 979087112R00 | Nakládání suti na dopravní prostředky | t | 4.2906 |  | 0 |  | 0 |  | 0 | 21 | 0 | 0 | 0 | 0 | 0 |  | RTS 25/ II | Indiv | 0 | 0 |  | Přesun suti | Běžná |  |  |  | POL8_
|  | . | [25 empty] | POP
47 | 979011111R00 | Svislá doprava suti a vybouraných hmot za prvé podlaží nad nebo pod základním podlažím | t | 4.2906 |  | 0 |  | 0 |  | 0 | 21 | 0 | 0 | 0 | 0 | 0 | 801-3 | RTS 25/ II | Kalkul | 0.933 | 4 |  | Přesun suti | Běžná |  |  |  | POL8_
48 | 979081111R00 | Odvoz suti a vybour. hmot na skládku do 1 km | t | 4.2906 |  | 0 |  | 0 |  | 0 | 21 | 0 | 0 | 0 | 0 | 0 |  | RTS 25/ II | Indiv | 0 | 0 |  | Přesun suti | Běžná |  |  |  | POL8_
49 | 979081121R00 | Příplatek k odvozu za každý další 1 km | t | 81.5214 |  | 0 |  | 0 |  | 0 | 21 | 0 | 0 | 0 | 0 | 0 |  | RTS 25/ II | Indiv | 0 | 0 |  | Přesun suti | Běžná |  |  |  | POL8_
50 | 979082111R00 | Vnitrostaveništní doprava suti do 10 m | t | 4.2906 |  | 0 |  | 0 |  | 0 | 21 | 0 | 0 | 0 | 0 | 0 |  | RTS 25/ II | Indiv | 0 | 0 |  | Přesun suti | Běžná |  |  |  | POL8_
51 | 979082121R00 | Příplatek k vnitrost. dopravě suti za dalších 5 m | t | 25.7436 |  | 0 |  | 0 |  | 0 | 21 | 0 | 0 | 0 | 0 | 0 |  | RTS 25/ II | Indiv | 0 | 0 |  | Přesun suti | Běžná |  |  |  | POL8_
52 | 979999999R00 | Poplatek za skládku 10 % příměsí | t | 4.2906 |  | 0 |  | 0 |  | 0 | 21 | 0 | 0 | 0 | 0 | 0 |  | RTS 25/ II | Indiv | 0 | 0 |  | Přesun suti | Běžná |  |  |  | POL8_
[26 empty] | 12 | 21 | DPH
| Celkem |  |  |  |  | 0 | [19 empty] | 0 | 0 | SUM
END
Note on S6: Jedná se o informaci, zda se jedná o položku, která je do rozpočtu zadána z cenové soustavy RTS, nebo vlastní.
Note on T6: Jedná se o název CÚ, která je zadána u položky rozpočtu

## 01 08b Pol
Položkový soupis prací a dodávek | [27 empty] | #TypZaznamu#
S: | 20251221 | Rekonstrukce a dostavba výtahu | [25 empty] | STA
O: | 01 | SZZ KRNOV - stavební úpravy budovy J a přístavba výtahu | [22 empty] | STA |  |  | OBJ
R: | 08b | Vodoinstalace | [25 empty] | ROZ
P.č. | Číslo položky | Název položky | MJ | Množství | Cena / MJ | Celkem | Dodávka | Dodávka celk. | Montáž | Montáž celk. | DPH | Cena s DPH | Hmotnost / MJ | Hmotnost celk.(t) | Dem. hmotnost / MJ | Dem. hmotnost celk.(t) | Ceník | Cen. soustava / platnost | Cenová úroveň | Nhod / MJ | Nhod celk. | Dodavatel | Typ položky | Stav položky
Díl: | 713 | Izolace tepelné |  |  |  | 0 |  | 0 |  | 0 |  | 0 |  | 0 |  | 0.01 |  |  |  |  | 0 | [6 empty] | DIL
1 | 713400821R00 | Odstranění izolačních pásů potrubí | m2 | 3.14 |  | 0 |  | 0 |  | 0 | 21 | 0 | 0 | 0 | 0.0021 | 0.01 |  | RTS 25/ II | Indiv | 0 | 0 |  | Práce | Běžná |  |  |  | POL1_0
|  | 0,05*2*3,14*5*2 |  | 3.14 | [23 empty] | VV | 0
2 | 28377670.RZZ | Páska samolepicí š. 38 mm, dl. 20m | ks | 1 |  | 0 |  | 0 |  | 0 | 21 | 0 | 0 | 0 | 0 | 0 |  | Vlastní | Indiv | 0 | 0 |  | Specifikace | Běžná |  |  |  | POL3_7
|  | 1 |  | 1 | [23 empty] | VV | 0
3 | 28377691.RZ3 | Lepidlo na polyet.návl.izolaci 500 ml | ks | 1 |  | 0 |  | 0 |  | 0 | 21 | 0 | 0 | 0 | 0 | 0 |  | Vlastní | Indiv | 0 | 0 |  | Specifikace | Běžná |  |  |  | POL3_7
|  | Pro lepení příčných i podélných spojů trubic | [25 empty] | POP
|  | 1 |  | 1 | [23 empty] | VV | 0
4 | 998713201R00 | Přesun hmot pro izolace tepelné, v objektech výšky do 6 m | % |  |  | 0 |  | 0 |  | 0 | 21 | 0 | 0 | 0 | 0 | 0 |  | RTS 25/ II | Indiv | 0 | 0 |  | Přesun hmot | Běžná |  |  |  | POL7_
Díl: | 722 | Vnitřní vodovod |  |  |  | 0 |  | 0 |  | 0 |  | 0 |  | 0.14 |  | 0.05 |  |  |  |  | 0 | [6 empty] | DIL
5 | 722130234R00 | Potrubí z trub.závit.pozink.svařovan. 11343,DN 32 | m | 10 |  | 0 |  | 0 |  | 0 | 21 | 0 | 0.01387 | 0.14 | 0 | 0 |  | RTS 25/ II | Indiv | 0 | 0 |  | Práce | Běžná |  |  |  | POL1_7
|  | včetně kolen | [25 empty] | POP
|  | 2*5 |  | 10 | [23 empty] | VV | 0
6 | 722130802R00 | Demontáž potrubí ocelových závitových DN 40 | m | 10 |  | 0 |  | 0 |  | 0 | 21 | 0 | 0 | 0 | 0.00497 | 0.05 |  | RTS 25/ II | Indiv | 0 | 0 |  | Práce | Běžná |  |  |  | POL1_7
|  | 2*5 |  | 10 | [23 empty] | VV | 0
7 | 722181214RU1 | Izolace návleková MIRELON PRO tl. stěny 20 mm vnitřní průměr 32 mm | m | 10 |  | 0 |  | 0 |  | 0 | 21 | 0 | 7e-05 | 0 | 0 | 0 |  | RTS 25/ II | Indiv | 0 | 0 |  | Práce | Běžná |  |  |  | POL1_7
|  | 2*5 |  | 10 | [23 empty] | VV | 0
8 | 722190901R00 | Uzavření/otevření vodovodního potrubí při opravě | kus | 2 |  | 0 |  | 0 |  | 0 | 21 | 0 | 0 | 0 | 0 | 0 |  | RTS 25/ II | Indiv | 0 | 0 |  | Práce | Běžná |  |  |  | POL1_0
|  | 2 |  | 2 | [23 empty] | VV | 0
9 | 722280106R00 | Tlaková zkouška vodovodního potrubí DN 32 | m | 50 |  | 0 |  | 0 |  | 0 | 21 | 0 | 0 | 0 | 0 | 0 |  | RTS 25/ II | Indiv | 0 | 0 |  | Práce | Běžná |  |  |  | POL1_7
|  | . | [25 empty] | POP
|  | 50 |  | 50 | [23 empty] | VV | 0
10 | 722290231RZ3 | Proplach a dezinfekce vodovod.potrubí do DN 40 | m | 50 |  | 0 |  | 0 |  | 0 | 21 | 0 | 1e-05 | 0 | 0 | 0 |  | Vlastní | Indiv | 0 | 0 |  | Práce | Běžná |  |  |  | POL1_0
|  | . | [25 empty] | POP
|  | 50 |  | 50 | [23 empty] | VV | 0
11 | 998722201R00 | Přesun hmot pro vnitřní vodovod, v objektech výšky do 6 m | % |  |  | 0 |  | 0 |  | 0 | 21 | 0 | 0 | 0 | 0 | 0 |  | RTS 25/ II | Indiv | 0 | 0 |  | Přesun hmot | Běžná |  |  |  | POL7_
Díl: | D96 | Přesuny suti a vybouraných hmot |  |  |  | 0 |  | 0 |  | 0 |  | 0 |  | 0 |  | 0 |  |  |  |  | 0.05 | [6 empty] | DIL
12 | 979087112R00 | Nakládání suti na dopravní prostředky | t | 0.05629 |  | 0 |  | 0 |  | 0 | 21 | 0 | 0 | 0 | 0 | 0 |  | RTS 25/ II | Indiv | 0 | 0 |  | Přesun suti | Běžná |  |  |  | POL8_
|  | . | [25 empty] | POP
13 | 979011111R00 | Svislá doprava suti a vybouraných hmot za prvé podlaží nad nebo pod základním podlažím | t | 0.05629 |  | 0 |  | 0 |  | 0 | 21 | 0 | 0 | 0 | 0 | 0 | 801-3 | RTS 25/ II | Kalkul | 0.933 | 0.05 |  | Přesun suti | Běžná |  |  |  | POL8_
14 | 979081111R00 | Odvoz suti a vybour. hmot na skládku do 1 km | t | 0.05629 |  | 0 |  | 0 |  | 0 | 21 | 0 | 0 | 0 | 0 | 0 |  | RTS 25/ II | Indiv | 0 | 0 |  | Přesun suti | Běžná |  |  |  | POL8_
15 | 979081121R00 | Příplatek k odvozu za každý další 1 km | t | 1.0696 |  | 0 |  | 0 |  | 0 | 21 | 0 | 0 | 0 | 0 | 0 |  | RTS 25/ II | Indiv | 0 | 0 |  | Přesun suti | Běžná |  |  |  | POL8_
16 | 979082111R00 | Vnitrostaveništní doprava suti do 10 m | t | 0.05629 |  | 0 |  | 0 |  | 0 | 21 | 0 | 0 | 0 | 0 | 0 |  | RTS 25/ II | Indiv | 0 | 0 |  | Přesun suti | Běžná |  |  |  | POL8_
17 | 979082121R00 | Příplatek k vnitrost. dopravě suti za dalších 5 m | t | 0.33776 |  | 0 |  | 0 |  | 0 | 21 | 0 | 0 | 0 | 0 | 0 |  | RTS 25/ II | Indiv | 0 | 0 |  | Přesun suti | Běžná |  |  |  | POL8_
18 | 979999999R00 | Poplatek za skládku 10 % příměsí | t | 0.05629 |  | 0 |  | 0 |  | 0 | 21 | 0 | 0 | 0 | 0 | 0 |  | RTS 25/ II | Indiv | 0 | 0 |  | Přesun suti | Běžná |  |  |  | POL8_
[26 empty] | 12 | 21 | DPH
| Celkem |  |  |  |  | 0 | [19 empty] | 0 | 0 | SUM
END
Note on S6: Jedná se o informaci, zda se jedná o položku, která je do rozpočtu zadána z cenové soustavy RTS, nebo vlastní.
Note on T6: Jedná se o název CÚ, která je zadána u položky rozpočtu

## 01 09 Pol
Položkový soupis prací a dodávek | [27 empty] | #TypZaznamu#
S: | 20251221 | Rekonstrukce a dostavba výtahu | [25 empty] | STA
O: | 01 | SZZ KRNOV - stavební úpravy budovy J a přístavba výtahu | [22 empty] | STA |  |  | OBJ
R: | 09 | Vytápění | [25 empty] | ROZ
P.č. | Číslo položky | Název položky | MJ | Množství | Cena / MJ | Celkem | Dodávka | Dodávka celk. | Montáž | Montáž celk. | DPH | Cena s DPH | Hmotnost / MJ | Hmotnost celk.(t) | Dem. hmotnost / MJ | Dem. hmotnost celk.(t) | Ceník | Cen. soustava / platnost | Cenová úroveň | Nhod / MJ | Nhod celk. | Dodavatel | Typ položky | Stav položky
Díl: | 94 | Lešení a stavební výtahy |  |  |  | 0 |  | 0 |  | 0 |  | 0 |  | 0.02 |  | 0 |  |  |  |  | 0 | [6 empty] | DIL
1 | 941955002R00 | Lešení lehké pomocné, výška podlahy do 1,9 m | m2 | 10 |  | 0 |  | 0 |  | 0 | 21 | 0 | 0.00158 | 0.02 | 0 | 0 |  | RTS 25/ II | Indiv | 0 | 0 |  | Práce | Běžná |  |  |  | POL1_1
|  | 5 |  | 5 | [23 empty] | VV | 0
|  | 5 |  | 5 | [23 empty] | VV | 0
Díl: | 99 | Staveništní přesun hmot |  |  |  | 0 |  | 0 |  | 0 |  | 0 |  | 0 |  | 0 |  |  |  |  | 0 | [6 empty] | DIL
2 | 999281105R00 | Přesun hmot pro opravy a údržbu do výšky 6 m | t | 0.0158 |  | 0 |  | 0 |  | 0 | 21 | 0 | 0 | 0 | 0 | 0 |  | RTS 25/ II | Indiv | 0 | 0 |  | Přesun hmot | Běžná |  |  |  | POL7_
Díl: | 713 | Izolace tepelné |  |  |  | 0 |  | 0 |  | 0 |  | 0 |  | 0.01 |  | 0.03 |  |  |  |  | 0 | [6 empty] | DIL
3 | 713400821R00 | Odstranění izolačních pásů potrubí | m2 | 16.328 |  | 0 |  | 0 |  | 0 | 21 | 0 | 0 | 0 | 0.0021 | 0.03 |  | RTS 25/ II | Indiv | 0 | 0 |  | Práce | Běžná |  |  |  | POL1_7
|  | 0,1*2*3,14*(5*2+3) |  | 8.16 | [23 empty] | VV | 0
|  | 0,1*2*3,14*(5*2+3) |  | 8.16 | [23 empty] | VV | 0
4 | 722182008RT1 | Montáž izol.skruží na potrubí přímé DN110,sam.spoj samolepicí spoj nebo rychlouzávěr | m | 13 |  | 0 |  | 0 |  | 0 | 21 | 0 | 0 | 0 | 0 | 0 |  | RTS 25/ II | Indiv | 0 | 0 |  | Práce | Běžná |  |  |  | POL1_7
|  | 2*5 |  | 10 | [23 empty] | VV | 0
|  | 3 |  | 3 | [23 empty] | VV | 0
5 | 283771854 | Trubice izolační MIRELON POLAR 108x25 mm | m | 14.3 |  | 0 |  | 0 |  | 0 | 21 | 0 | 0.00042 | 0.01 | 0 | 0 | SPCM | RTS 25/ II | Indiv | 0 | 0 |  | Specifikace | Běžná |  |  |  | POL3_7
|  | 2*5*1,1 |  | 11 | [23 empty] | VV | 0
|  | 3*1,1 |  | 3.3 | [23 empty] | VV | 0
6 | 998713201R00 | Přesun hmot pro izolace tepelné, v objektech výšky do 6 m | % |  |  | 0 |  | 0 |  | 0 | 21 | 0 | 0 | 0 | 0 | 0 |  | RTS 25/ II | Indiv | 0 | 0 |  | Přesun hmot | Běžná |  |  |  | POL7_
Díl: | 733 | Rozvod potrubí |  |  |  | 0 |  | 0 |  | 0 |  | 0 |  | 0.23 |  | 0.18 |  |  |  |  | 0 | [6 empty] | DIL
7 | 733121169R00 | Potrubí hladké bezešvé níz./středotlaké D 108x5,0 | m | 13 |  | 0 |  | 0 |  | 0 | 21 | 0 | 0.01735 | 0.23 | 0 | 0 |  | RTS 25/ II | Indiv | 0 | 0 |  | Práce | Běžná |  |  |  | POL1_7
|  | včetně kolen | [25 empty] | POP
|  | 2*5 |  | 10 | [23 empty] | VV | 0
|  | 3 |  | 3 | [23 empty] | VV | 0
8 | 733120832R00 | Demontáž potrubí z hladkých trubek D 133 | m | 13 |  | 0 |  | 0 |  | 0 | 21 | 0 | 0.0001 | 0 | 0.01384 | 0.18 |  | RTS 25/ II | Indiv | 0 | 0 |  | Práce | Běžná |  |  |  | POL1_7
|  | 2*5 |  | 10 | [23 empty] | VV | 0
|  | 3 |  | 3 | [23 empty] | VV | 0
9 | 733190232R00 | Tlaková zkouška ocelového hladkého potrubí D 133 | m | 50 |  | 0 |  | 0 |  | 0 | 21 | 0 | 0 | 0 | 0 | 0 |  | RTS 25/ II | Indiv | 0 | 0 |  | Práce | Běžná |  |  |  | POL1_7
|  | 50 |  | 50 | [23 empty] | VV | 0
10 | 733191910RZ3 | Oprava-montáž potrubí závit.DN 20 | ks | 4 |  | 0 |  | 0 |  | 0 | 21 | 0 | 0.00057 | 0 | 0 | 0 |  | Vlastní | Indiv | 0 | 0 |  | Práce | Běžná |  |  |  | POL1_7
|  | Odřezání ocelové trubky pro připojení nového potrubí ocel/ocel | [25 empty] | POP
|  | 4 |  | 4 | [23 empty] | VV | 0
11 | 904 R02 | Hzs-zkoušky v ramci montaz.praci Topná zkouška | hod | 8 |  | 0 |  | 0 |  | 0 | 21 | 0 | 0 | 0 | 0 | 0 | Prav.M | RTS 25/ II | Indiv | 0 | 0 |  | HZS | Běžná |  |  |  | POL10_0
|  | 8 |  | 8 | [23 empty] | VV | 0
12 | 998733201R00 | Přesun hmot pro rozvody potrubí, v objektech výšky do 6 m | % |  |  | 0 |  | 0 |  | 0 | 21 | 0 | 0 | 0 | 0 | 0 |  | RTS 25/ II | Indiv | 0 | 0 |  | Přesun hmot | Běžná |  |  |  | POL7_
Díl: | 735 | Otopná tělesa |  |  |  | 0 |  | 0 |  | 0 |  | 0 |  | 0 |  | 0 |  |  |  |  | 0 | [6 empty] | DIL
13 | 735191910R00 | Napuštění vody do otopného systému | soubor | 1 |  | 0 |  | 0 |  | 0 | 21 | 0 | 0 | 0 | 0 | 0 |  | RTS 25/ II | Indiv | 0 | 0 |  | Práce | Běžná |  |  |  | POL1_7
|  | 1 |  | 1 | [23 empty] | VV | 0
14 | 735494812RZ1 | Vypuštění vody z otopné soustavy | soubor | 1 |  | 0 |  | 0 |  | 0 | 21 | 0 | 0 | 0 | 0 | 0 |  | Vlastní | Indiv | 0 | 0 |  | Práce | Běžná |  |  |  | POL1_0
|  | 1 |  | 1 | [23 empty] | VV | 0
Díl: | 783 | Nátěry |  |  |  | 0 |  | 0 |  | 0 |  | 0 |  | 0 |  | 0 |  |  |  |  | 0 | [6 empty] | DIL
15 | 783424240R00 | Nátěr syntet. potrubí do DN 50 mm Z+1x +1x email | m | 8.164 |  | 0 |  | 0 |  | 0 | 21 | 0 | 7e-05 | 0 | 0 | 0 |  | RTS 25/ II | Indiv | 0 | 0 |  | Práce | Běžná |  |  |  | POL1_7
|  | potrubí topení - nové | [25 empty] | POP
|  | 0,1*2*3,14*(3+2*5) |  | 8.16 | [23 empty] | VV | 0
Díl: | M21 | Elektromontáže |  |  |  | 0 |  | 0 |  | 0 |  | 0 |  | 0 |  | 0 |  |  |  |  | 0 | [6 empty] | DIL
16 | 484566200RZ1 | Přímotopný teplovzdušný konvektor 2,5 kW D+M | kus | 1 |  | 0 |  | 0 |  | 0 | 21 | 0 | 0.0025 | 0 | 0 | 0 |  | Vlastní | Indiv | 0 | 0 |  | Práce | Běžná |  |  |  | POL1_1
|  | mobilní elektrický teplovzdušný přímotop s nastavitelným výkonem, plynule regulovatelný termostatem, systém proti zamrznutí | [25 empty] | POP |  | mobilní elektrický teplovzdušný přímotop s nastavitelným výkonem, plynule regulovatelný termostatem, systém proti zamrznutí
|  | vč. samostatného jističe v rozvaděči - včeně napojení a kabeláže | [25 empty] | POP
|  | 1 |  | 1 | [23 empty] | VV | 0
Díl: | D96 | Přesuny suti a vybouraných hmot |  |  |  | 0 |  | 0 |  | 0 |  | 0 |  | 0 |  | 0 |  |  |  |  | 0.2 | [6 empty] | DIL
17 | 979087112R00 | Nakládání suti na dopravní prostředky | t | 0.21421 |  | 0 |  | 0 |  | 0 | 21 | 0 | 0 | 0 | 0 | 0 |  | RTS 25/ II | Indiv | 0 | 0 |  | Přesun suti | Běžná |  |  |  | POL8_
|  | . | [25 empty] | POP
18 | 979011111R00 | Svislá doprava suti a vybouraných hmot za prvé podlaží nad nebo pod základním podlažím | t | 0.21421 |  | 0 |  | 0 |  | 0 | 21 | 0 | 0 | 0 | 0 | 0 | 801-3 | RTS 25/ II | Kalkul | 0.933 | 0.2 |  | Přesun suti | Běžná |  |  |  | POL8_
19 | 979081111R00 | Odvoz suti a vybour. hmot na skládku do 1 km | t | 0.21421 |  | 0 |  | 0 |  | 0 | 21 | 0 | 0 | 0 | 0 | 0 |  | RTS 25/ II | Indiv | 0 | 0 |  | Přesun suti | Běžná |  |  |  | POL8_
20 | 979081121R00 | Příplatek k odvozu za každý další 1 km | t | 4.07 |  | 0 |  | 0 |  | 0 | 21 | 0 | 0 | 0 | 0 | 0 |  | RTS 25/ II | Indiv | 0 | 0 |  | Přesun suti | Běžná |  |  |  | POL8_
21 | 979082111R00 | Vnitrostaveništní doprava suti do 10 m | t | 0.21421 |  | 0 |  | 0 |  | 0 | 21 | 0 | 0 | 0 | 0 | 0 |  | RTS 25/ II | Indiv | 0 | 0 |  | Přesun suti | Běžná |  |  |  | POL8_
22 | 979082121R00 | Příplatek k vnitrost. dopravě suti za dalších 5 m | t | 1.2853 |  | 0 |  | 0 |  | 0 | 21 | 0 | 0 | 0 | 0 | 0 |  | RTS 25/ II | Indiv | 0 | 0 |  | Přesun suti | Běžná |  |  |  | POL8_
23 | 979999999R00 | Poplatek za skládku 10 % příměsí | t | 0.21421 |  | 0 |  | 0 |  | 0 | 21 | 0 | 0 | 0 | 0 | 0 |  | RTS 25/ II | Indiv | 0 | 0 |  | Přesun suti | Běžná |  |  |  | POL8_
[26 empty] | 12 | 21 | DPH
| Celkem |  |  |  |  | 0 | [19 empty] | 0 | 0 | SUM
END
Note on S6: Jedná se o informaci, zda se jedná o položku, která je do rozpočtu zadána z cenové soustavy RTS, nebo vlastní.
Note on T6: Jedná se o název CÚ, která je zadána u položky rozpočtu

## 01 10 Pol
Položkový soupis prací a dodávek | [27 empty] | #TypZaznamu#
S: | 20251221 | Rekonstrukce a dostavba výtahu | [25 empty] | STA
O: | 01 | SZZ KRNOV - stavební úpravy budovy J a přístavba výtahu | [22 empty] | STA |  |  | OBJ
R: | 10 | Elektroinstalace | [25 empty] | ROZ
P.č. | Číslo položky | Název položky | MJ | Množství | Cena / MJ | Celkem | Dodávka | Dodávka celk. | Montáž | Montáž celk. | DPH | Cena s DPH | Hmotnost / MJ | Hmotnost celk.(t) | Dem. hmotnost / MJ | Dem. hmotnost celk.(t) | Ceník | Cen. soustava / platnost | Cenová úroveň | Nhod / MJ | Nhod celk. | Dodavatel | Typ položky | Stav položky
Díl: | 4 | Vodorovné konstrukce |  |  |  | 0 |  | 0 |  | 0 |  | 0 |  | 0.21 |  | 0 |  |  |  |  | 0 | [6 empty] | DIL
1 | 416061110RZ1 | Kazetový podhled bez izolace | m2 | 20 |  | 0 |  | 0 |  | 0 | 21 | 0 | 0.00965 | 0.19 | 0 | 0 |  | Vlastní | Indiv | 0 | 0 |  | Práce | Běžná |  |  |  | POL1_0
|  | Kazetový podhled - opravy s doplněním původních kazet | [25 empty] | POP
|  | 20 |  | 20 | [23 empty] | VV | 0
2 | 59593021 | Gyptone Base 31 A 600x600 mm podhled akustický | m2 | 2 |  | 0 |  | 0 |  | 0 | 21 | 0 | 0.008 | 0.02 | 0 | 0 | SPCM | RTS 25/ II | Indiv | 0 | 0 |  | Specifikace | Běžná |  |  |  | POL3_1
|  | doplnění poškozených kazet 10 % | [25 empty] | POP
|  | 20*0,1 |  | 2 | [23 empty] | VV | 0
Díl: | 61 | Upravy povrchů vnitřní |  |  |  | 0 |  | 0 |  | 0 |  | 0 |  | 1.01 |  | 0 |  |  |  |  | 0 | [6 empty] | DIL
3 | 612403380R00 | Hrubá výplň rýh ve stěnách do 3x3 cm maltou ze SMS | m | 50 |  | 0 |  | 0 |  | 0 | 21 | 0 | 0.00156 | 0.08 | 0 | 0 |  | RTS 25/ II | Indiv | 0 | 0 |  | Práce | Běžná |  |  |  | POL1_1
|  | 50 |  | 50 | [23 empty] | VV | 0
4 | 612403385R00 | Hrubá výplň rýh ve stěnách do 10x5 cm maltou z SMS | m | 50 |  | 0 |  | 0 |  | 0 | 21 | 0 | 0.00866 | 0.43 | 0 | 0 |  | RTS 25/ II | Indiv | 0 | 0 |  | Práce | Běžná |  |  |  | POL1_1
|  | 50 |  | 50 | [23 empty] | VV | 0
5 | 612403393R00 | Hrubá výplň rýh ve stěnách do 15x5 cm maltou z SMS | m | 12 |  | 0 |  | 0 |  | 0 | 21 | 0 | 0.01299 | 0.16 | 0 | 0 |  | RTS 25/ II | Indiv | 0 | 0 |  | Práce | Běžná |  |  |  | POL1_1
|  | 6*2 |  | 12 | [23 empty] | VV | 0
6 | 612403399RT2 | Hrubá výplň rýh ve stěnách maltou s použitím suché maltové směsi | m2 | 5 |  | 0 |  | 0 |  | 0 | 21 | 0 | 0.068 | 0.34 | 0 | 0 |  | RTS 25/ II | Indiv | 0 | 0 |  | Práce | Běžná |  |  |  | POL1_1
|  | . | [25 empty] | POP
|  | 5 |  | 5 | [23 empty] | VV | 0
Díl: | 94 | Lešení a stavební výtahy |  |  |  | 0 |  | 0 |  | 0 |  | 0 |  | 0.2 |  | 0 |  |  |  |  | 0 | [6 empty] | DIL
7 | 941955002R00 | Lešení lehké pomocné, výška podlahy do 1,9 m | m2 | 25 |  | 0 |  | 0 |  | 0 | 21 | 0 | 0.00158 | 0.04 | 0 | 0 |  | RTS 25/ II | Indiv | 0 | 0 |  | Práce | Běžná |  |  |  | POL1_1
|  | 25 |  | 25 | [23 empty] | VV | 0
8 | 941955004R00 | Lešení lehké pomocné, výška podlahy do 3,5 m | m2 | 25 |  | 0 |  | 0 |  | 0 | 21 | 0 | 0.00635 | 0.16 | 0 | 0 |  | RTS 25/ II | Indiv | 0 | 0 |  | Práce | Běžná |  |  |  | POL1_1
|  | 25 |  | 25 | [23 empty] | VV | 0
Díl: | 96 | Bourání konstrukcí |  |  |  | 0 |  | 0 |  | 0 |  | 0 |  | 0.01 |  | 0.21 |  |  |  |  | 0 | [6 empty] | DIL
9 | 963016211R00 | DMTZ podhledu SDK z kazet 600x600 mm, kov.rošt | m2 | 20 |  | 0 |  | 0 |  | 0 | 21 | 0 | 0.00033 | 0.01 | 0.01068 | 0.21 |  | RTS 25/ II | Indiv | 0 | 0 |  | Práce | Běžná |  |  |  | POL1_1
|  | uložení pro zpětnou montáž | [25 empty] | POP
|  | 20 |  | 20 | [23 empty] | VV | 0
Díl: | 97 | Prorážení otvorů |  |  |  | 0 |  | 0 |  | 0 |  | 0 |  | 0.05 |  | 1.97 |  |  |  |  | 0 | [6 empty] | DIL
10 | 971033451R00 | Vybourání otv. zeď cihel. pl.0,25 m2, tl.45cm, MVC | kus | 6 |  | 0 |  | 0 |  | 0 | 21 | 0 | 0.00133 | 0.01 | 0.207 | 1.24 |  | RTS 25/ II | Indiv | 0 | 0 |  | Práce | Běžná |  |  |  | POL1_1
|  | Přechody mezi místnostmi, | [25 empty] | POP
11 | 974031121R00 | Vysekání rýh ve zdi cihelné 3 x 3 cm | m | 50 |  | 0 |  | 0 |  | 0 | 21 | 0 | 0.00049 | 0.02 | 0.002 | 0.1 |  | RTS 25/ II | Indiv | 0 | 0 |  | Práce | Běžná |  |  |  | POL1_1
|  | 50 |  | 50 | [23 empty] | VV | 0
12 | 974031133R00 | Vysekání rýh ve zdi cihelné 5 x 10 cm | m | 50 |  | 0 |  | 0 |  | 0 | 21 | 0 | 0.00049 | 0.02 | 0.009 | 0.45 |  | RTS 25/ II | Indiv | 0 | 0 |  | Práce | Běžná |  |  |  | POL1_1
|  | 50 |  | 50 | [23 empty] | VV | 0
13 | 974031137R00 | Vysekání rýh ve zdi cihelné 5 x 30 cm | m | 6 |  | 0 |  | 0 |  | 0 | 21 | 0 | 0.00049 | 0 | 0.027 | 0.16 |  | RTS 25/ II | Indiv | 0 | 0 |  | Práce | Běžná |  |  |  | POL1_1
|  | Případné doseky | [25 empty] | POP
14 | 973031200U00 | Sekání kapes zdi cih krabic 10x10x8 | kus | 11 |  | 0 |  | 0 |  | 0 | 21 | 0 | 0 | 0 | 0.002 | 0.02 |  | Vlastní | Indiv | 0 | 0 |  | Práce | Běžná |  |  |  | POL1_1
|  | krabice | [25 empty] | POP
Díl: | 99 | Staveništní přesun hmot |  |  |  | 0 |  | 0 |  | 0 |  | 0 |  | 0 |  | 0 |  |  |  |  | 0 | [6 empty] | DIL
15 | 999281105R00 | Přesun hmot pro opravy a údržbu do výšky 6 m | t | 1.4807 |  | 0 |  | 0 |  | 0 | 21 | 0 | 0 | 0 | 0 | 0 |  | RTS 25/ II | Indiv | 0 | 0 |  | Přesun hmot | Běžná |  |  |  | POL7_
Díl: | M21 | Elektromontáže |  |  |  | 0 |  | 0 |  | 0 |  | 0 |  | 0.26 |  | 0.03 |  |  |  |  | 0 | [6 empty] | DIL
16 | 211900024R00 | Příplatek za manipulaci s kabelem | m | 250 |  | 0 |  | 0 |  | 0 | 21 | 0 | 0 | 0 | 0 | 0 |  | RTS 25/ II | Indiv | 0 | 0 |  | Práce | Běžná |  |  |  | POL1_9
|  | Veškeré manipulace s kabelem, rozvinutí protahování aj. práce navýšení | [25 empty] | POP
17 | 210010012RT1 | Trubka tuhá z PVC volně/pod omítku + kolena 23 mm včetně dodávky trubky 1525 | m | 10 |  | 0 |  | 0 |  | 0 | 21 | 0 | 0.00012 | 0 | 0 | 0 |  | RTS 25/ II | Indiv | 0 | 0 |  | Práce | Běžná |  |  |  | POL1_9
|  | Pro ochranu vodičů | [25 empty] | POP
18 | 210010321R00 | Krabice univerzální KU a odbočná KO se zapoj.,kruh vč.dodávky krabice KP 67 | kus | 11 |  | 0 |  | 0 |  | 0 | 21 | 0 | 9e-05 | 0 | 0 | 0 |  | RTS 25/ II | Indiv | 0 | 0 |  | Práce | Běžná |  |  |  | POL1_9
|  | krabice do stěn | [25 empty] | POP
|  | pohyb čidla : 2 |  | 2 | [23 empty] | VV | 0
|  | ke světlům : 5 |  | 5 | [23 empty] | VV | 0
|  | rezerva : 4 |  | 4 | [23 empty] | VV | 0
19 | 210010351RT1 | Rozvodka krabicová z lis. izol. 6455-11 do 4 mm2 včetně dodávky krabice 6455-11 | kus | 7 |  | 0 |  | 0 |  | 0 | 21 | 0 | 0.00032 | 0 | 0 | 0 |  | RTS 25/ II | Indiv | 0 | 0 |  | Práce | Běžná |  |  |  | POL1_9
|  | v krytí IP44/ | [25 empty] | POP
|  | Pro nutná propojení v podhledu a rozpojení v šachtě | [25 empty] | POP
20 | 210020131R00 | Rošt kabelový pro volné/pevné uložení,š. 200 mm | m | 40 |  | 0 |  | 0 |  | 0 | 21 | 0 | 0 | 0 | 0 | 0 |  | RTS 25/ II | Indiv | 0 | 0 |  | Práce | Běžná |  |  |  | POL1_9
|  | GZ M2 50/50 | [25 empty] | POP
21 | 210100001R00 | Ukončení vodičů v rozvaděči + zapojení do 2,5 mm2 | kus | 6 |  | 0 |  | 0 |  | 0 | 21 | 0 | 0 | 0 | 0 | 0 |  | RTS 25/ II | Indiv | 0 | 0 |  | Práce | Běžná |  |  |  | POL1_9
|  | 2RMO | [25 empty] | POP
22 | 210100003R00 | Ukončení vodičů v rozvaděči + zapojení do 16 mm2 | kus | 10 |  | 0 |  | 0 |  | 0 | 21 | 0 | 0 | 0 | 0 | 0 |  | RTS 25/ II | Indiv | 0 | 0 |  | Práce | Běžná |  |  |  | POL1_9
|  | 2RMO | [25 empty] | POP
23 | 210110062R00 | Infrapasivní spínač osvětlení | kus | 2 |  | 0 |  | 0 |  | 0 | 21 | 0 | 0 | 0 | 0 | 0 |  | RTS 25/ II | Indiv | 0 | 0 |  | Práce | Běžná |  |  |  | POL1_9
|  | Releový výstup, ovládání světel | [25 empty] | POP
24 | 210110001RT2 | Spínač nástěnný jednopól.- řaz. 1, obyč.prostředí demontáž | kus | 3 |  | 0 |  | 0 |  | 0 | 21 | 0 | 4e-05 | 0 | 0 | 0 |  | RTS 25/ II | Indiv | 0 | 0 |  | Práce | Běžná |  |  |  | POL1_9
|  | 1PP | [25 empty] | POP
25 | 210201001R00 | Svítidlo zářivkové 2312001, 2x40 W, stropní DEMONTÁŽ | kus | 9 |  | 0 |  | 0 |  | 0 | 21 | 0 | 0 | 0 | 0 | 0 |  | RTS 25/ II | Indiv | 0 | 0 |  | Práce | Běžná |  |  |  | POL1_9
|  | Stávající osvětlení. V ceně odvoz do sběrny. | [25 empty] | POP
|  | chodba : 6 |  | 6 | [23 empty] | VV | 0
|  | jiné : 3 |  | 3 | [23 empty] | VV | 0
26 | 210201214R00 | Svítidlo zářivkové přisazené, LED zdroje | kus | 8 |  | 0 |  | 0 |  | 0 | 21 | 0 | 0 | 0 | 0 | 0 |  | RTS 25/ II | Indiv | 0 | 0 |  | Práce | Běžná |  |  |  | POL1_9
|  | 1PP : 5 |  | 5 | [23 empty] | VV | 0
|  | 1NP : 2 |  | 2 | [23 empty] | VV | 0
|  | 2NP : 1 |  | 1 | [23 empty] | VV | 0
27 | 210220003RT4 | Vedení uzemňovací na povrchu Cu do 50 mm2 včetně dodávky CY 16 mm2 lano | m | 47 |  | 0 |  | 0 |  | 0 | 21 | 0 | 0.00028 | 0.01 | 0 | 0 |  | RTS 25/ II | Indiv | 0 | 0 |  | Práce | Běžná |  |  |  | POL1_9
|  | přívod do RV z 2RMO | [25 empty] | POP
|  | trasa : 40 |  | 40 | [23 empty] | VV | 0
|  | prořez : 4 |  | 4 | [23 empty] | VV | 0
|  | vývod u RV : 3 |  | 3 | [23 empty] | VV | 0
28 | 210800105RT3 | Kabel CYKY 750 V 3x1,5 mm2 uložený pod omítkou včetně dodávky kabelu 3Cx1,5 | m | 150 |  | 0 |  | 0 |  | 0 | 21 | 0 | 0.00017 | 0.03 | 0 | 0 |  | RTS 25/ II | Indiv | 0 | 0 |  | Práce | Běžná |  |  |  | POL1_9
|  | 1PP : 50 |  | 50 | [23 empty] | VV | 0
|  | 1NP : 47 |  | 47 | [23 empty] | VV | 0
|  | 2NP : 20 |  | 20 | [23 empty] | VV | 0
|  | šachta : 20 |  | 20 | [23 empty] | VV | 0
|  | prořez : 13 |  | 13 | [23 empty] | VV | 0
29 | 210800118RT2 | Kabel CYKY 750 V 5 žil uložený pod omítkou včetně dodávky kabelu 5x10 mm2 | m | 47 |  | 0 |  | 0 |  | 0 | 21 | 0 | 0.0008 | 0.04 | 0 | 0 |  | RTS 25/ II | Indiv | 0 | 0 |  | Práce | Běžná |  |  |  | POL1_9
30 | 210860002R00 | Jiný | ks | 1 |  | 0 |  | 0 |  | 0 | 21 | 0 | 0 | 0 | 0 | 0 |  | RTS 25/ II | Indiv | 0 | 0 |  | Práce | Běžná |  |  |  | POL1_9
|  | Jiné montáže nepředvítatelné + jiný spotřební materiál sádra, hřeby, vruty, nehořlavé podložky , kabelové oka aj. | [25 empty] | POP |  | Jiné montáže nepředvítatelné + jiný spotřební materiál sádra, hřeby, vruty, nehořlavé podložky , kabelové oka aj.
31 | 210190002RZ1 | Montáž celoplechových rozvodnic do váhy 50 kg včetně dodávky dle PD | kus | 1 |  | 0 |  | 0 |  | 0 | 21 | 0 | 0 | 0 | 0 | 0 |  | Vlastní | Indiv | 0 | 0 |  | Práce | Běžná |  |  |  | POL1_9
|  | Kompletní dodávka a úprava rozváděče 2RMO + doplnění jištěnéí pro přímotop v šachtě | [25 empty] | POP
|  | včetně | [25 empty] | POP
32 | 218800001RZ1 | Demontáž kabelů | m | 250 |  | 0 |  | 0 |  | 0 | 21 | 0 | 0 | 0 | 0.0001 | 0.03 |  | Vlastní | Indiv | 0 | 0 |  | Práce | Běžná |  |  |  | POL1_0
|  | vč ekol. likvidace | [25 empty] | POP
|  | 250 |  | 250 | [23 empty] | VV | 0
33 | 34111032R | Kabel silový s Cu jádrem 750 V CYKY 3 C x 1,5 mm2 | m | 150 |  | 0 |  | 0 |  | 0 | 21 | 0 | 0.00016 | 0.02 | 0 | 0 | SPCM | RTS 25/ II | Indiv | 0 | 0 |  | Specifikace | Běžná |  |  |  | POL3_9
34 | 34111038R | Kabel silový s Cu jádrem 750 V CYKY 3 C x 2,5 mm2 | m | 50 |  | 0 |  | 0 |  | 0 | 21 | 0 | 0.00022 | 0.01 | 0 | 0 | SPCM | RTS 25/ II | Indiv | 0 | 0 |  | Specifikace | Běžná |  |  |  | POL3_9
|  | 50 |  | 50 | [23 empty] | VV | 0
35 | 34111090R | Kabel silový s Cu jádrem 750 V CYKY 5 x 1,5 mm2 | m | 45 |  | 0 |  | 0 |  | 0 | 21 | 0 | 0.00021 | 0.01 | 0 | 0 | SPCM | RTS 25/ II | Indiv | 0 | 0 |  | Specifikace | Běžná |  |  |  | POL3_9
|  | Pro rozvod k SM | [25 empty] | POP
36 | 34111101R | Kabel silový s Cu jádrem 750 V CYKY 5 x 10 mm2 | m | 47 |  | 0 |  | 0 |  | 0 | 21 | 0 | 0.00076 | 0.04 | 0 | 0 | SPCM | RTS 25/ II | Indiv | 0 | 0 |  | Specifikace | Běžná |  |  |  | POL3_9
37 | 34561401 | Svorka typu WAGO 273-101 5x1,5 | kus | 10 |  | 0 |  | 0 |  | 0 | 21 | 0 | 0 | 0 | 0 | 0 | SPCM | RTS 25/ II | Indiv | 0 | 0 |  | Specifikace | Běžná |  |  |  | POL3_9
38 | 345717RZ1 | Protipožární tmel | kus | 1 |  | 0 |  | 0 |  | 0 | 21 | 0 | 0 | 0 | 0 | 0 |  | Vlastní | Indiv | 0 | 0 |  | Specifikace | Běžná |  |  |  | POL3_9
|  | na plochu 1m2, požární přechody | [25 empty] | POP
39 | 34571818R | Žlab elektroinstalační základní lak 4201 50/25 | m | 40 |  | 0 |  | 0 |  | 0 | 21 | 0 | 0.00085 | 0.03 | 0 | 0 | SPCM | RTS 25/ II | Indiv | 0 | 0 |  | Specifikace | Běžná |  |  |  | POL3_9
|  | Kabelový žlab GZ M2 50/50 | [25 empty] | POP
|  | spojka žlabu GZ SM1 + držáky GZ DZM12 | [25 empty] | POP
40 | 34823723RZ1 | Svítidlo LA+SM | kus | 2 |  | 0 |  | 0 |  | 0 | 21 | 0 | 0.0001 | 0 | 0 | 0 |  | Vlastní | Indiv | 0 | 0 |  | Specifikace | Běžná |  |  |  | POL3_9
|  | Světlo dle PD | [25 empty] | POP
|  | V ceně recyklační poplatky + veškerý úchytný materiál. | [25 empty] | POP
41 | 34823724RZ1 | Svítidlo LA SM NZ | kus | 4 |  | 0 |  | 0 |  | 0 | 21 | 0 | 0.0001 | 0 | 0 | 0 |  | Vlastní | Indiv | 0 | 0 |  | Specifikace | Běžná |  |  |  | POL3_9
|  | Světlo dle PD | [25 empty] | POP
|  | V ceně recyklační poplatky + veškerý úchytný materiál. | [25 empty] | POP
42 | 34833151RZ1 | Svítidlo LA | kus | 2 |  | 0 |  | 0 |  | 0 | 21 | 0 | 0.0085 | 0.02 | 0 | 0 |  | Vlastní | Indiv | 0 | 0 |  | Specifikace | Běžná |  |  |  | POL3_9
|  | Světlo dle PD | [25 empty] | POP
|  | V ceně recyklační poplatky + veškerý úchytný materiál. | [25 empty] | POP
43 | 34833156RZ1 | Svítidlo | kus | 6 |  | 0 |  | 0 |  | 0 | 21 | 0 | 0.0085 | 0.05 | 0 | 0 |  | Vlastní | Indiv | 0 | 0 |  | Specifikace | Běžná |  |  |  | POL3_9
|  | Světla do chodby výměna v ceně recyklační poplatky + veškerý úchytný materiál.+ závěsy | [25 empty] | POP
44 | 3581340RZ1 | Infrapasivní stropní pohybové čidlo | kus | 2 |  | 0 |  | 0 |  | 0 | 21 | 0 | 4e-05 | 0 | 0 | 0 |  | Vlastní | Indiv | 0 | 0 |  | Specifikace | Běžná |  |  |  | POL3_9
|  | Releový výstup | [25 empty] | POP
45 | 35824726 | Pojistky válcové PV22 32A gG | kus | 3 |  | 0 |  | 0 |  | 0 | 21 | 0 | 0 | 0 | 0 | 0 | SPCM | RTS 25/ II | Indiv | 0 | 0 |  | Specifikace | Běžná |  |  |  | POL3_9
46 | 35824760R | Odpínače pojistkové OPV 22/3 | kus | 1 |  | 0 |  | 0 |  | 0 | 21 | 0 | 0 | 0 | 0 | 0 | SPCM | RTS 25/ II | Indiv | 0 | 0 |  | Specifikace | Běžná |  |  |  | POL3_9
47 | 35889201RZ1 | Chránič LMF-10B-N1-030AC | kus | 1 |  | 0 |  | 0 |  | 0 | 21 | 0 | 0.00022 | 0 | 0 | 0 |  | Vlastní | Indiv | 0 | 0 |  | Specifikace | Běžná |  |  |  | POL3_9
Díl: | M22 | Montáž sdělovací a zabezp. techniky |  |  |  | 0 |  | 0 |  | 0 |  | 0 |  | 0 |  | 0 |  |  |  |  | 0 | [6 empty] | DIL
48 | 220270242R00 | Zatažení vodiče ..do stávajících trubek/liš | m | 30 |  | 0 |  | 0 |  | 0 | 21 | 0 | 0 | 0 | 0 | 0 |  | RTS 25/ II | Indiv | 0 | 0 |  | Práce | Běžná |  |  |  | POL1_9
|  | 1PP | [25 empty] | POP
49 | 220890202R00 | Revize el | h | 19 |  | 0 |  | 0 |  | 0 | 21 | 0 | 0 | 0 | 0 | 0 |  | RTS 25/ II | Indiv | 0 | 0 |  | Práce | Běžná |  |  |  | POL1_9
|  | kompletní VRZ elektro, včetně předání provozovateli | [25 empty] | POP
|  | měření : 8 |  | 8 | [23 empty] | VV | 0
|  | zpracování : 10 |  | 10 | [23 empty] | VV | 0
|  | předání : 1 |  | 1 | [23 empty] | VV | 0
50 | 34571091R | Trubka elektroinstalační tuhá z PVC 1516 E | m | 25 |  | 0 |  | 0 |  | 0 | 21 | 0 | 8e-05 | 0 | 0 | 0 | SPCM | RTS 25/ II | Indiv | 0 | 0 |  | Specifikace | Běžná |  |  |  | POL3_9
|  | v 1PP | [25 empty] | POP
51 | 345712660RZ1 | Příchytka 5316E KA | kus | 20 |  | 0 |  | 0 |  | 0 | 21 | 0 | 0 | 0 | 0 | 0 |  | Vlastní | Indiv | 0 | 0 |  | Specifikace | Běžná |  |  |  | POL3_9
|  | Včetně úchytného materiálu | [25 empty] | POP
Díl: | D96 | Přesuny suti a vybouraných hmot |  |  |  | 0 |  | 0 |  | 0 |  | 0 |  | 0 |  | 0 |  |  |  |  | 0 | [6 empty] | DIL
52 | 979087112R00 | Nakládání suti na dopravní prostředky | t | 2.2146 |  | 0 |  | 0 |  | 0 | 21 | 0 | 0 | 0 | 0 | 0 |  | RTS 25/ II | Indiv | 0 | 0 |  | Přesun suti | Běžná |  |  |  | POL8_
|  | . | [25 empty] | POP
53 | 979011111R00 | Svislá doprava suti a vybour. hmot za 2.NP a 1.PP | t | 2.2146 |  | 0 |  | 0 |  | 0 | 21 | 0 | 0 | 0 | 0 | 0 |  | RTS 25/ II | Indiv | 0 | 0 |  | Přesun suti | Běžná |  |  |  | POL8_
54 | 979081111R00 | Odvoz suti a vybour. hmot na skládku do 1 km | t | 2.2146 |  | 0 |  | 0 |  | 0 | 21 | 0 | 0 | 0 | 0 | 0 |  | RTS 25/ II | Indiv | 0 | 0 |  | Přesun suti | Běžná |  |  |  | POL8_
55 | 979081121R00 | Příplatek k odvozu za každý další 1 km | t | 44.292 |  | 0 |  | 0 |  | 0 | 21 | 0 | 0 | 0 | 0 | 0 |  | RTS 25/ II | Indiv | 0 | 0 |  | Přesun suti | Běžná |  |  |  | POL8_
56 | 979082111R00 | Vnitrostaveništní doprava suti do 10 m | t | 2.2146 |  | 0 |  | 0 |  | 0 | 21 | 0 | 0 | 0 | 0 | 0 |  | RTS 25/ II | Indiv | 0 | 0 |  | Přesun suti | Běžná |  |  |  | POL8_
57 | 979082121R00 | Příplatek k vnitrost. dopravě suti za dalších 5 m | t | 13.2876 |  | 0 |  | 0 |  | 0 | 21 | 0 | 0 | 0 | 0 | 0 |  | RTS 25/ II | Indiv | 0 | 0 |  | Přesun suti | Běžná |  |  |  | POL8_
58 | 979999999R00 | Poplatek za skládku 10 % příměsí | t | 2.2146 |  | 0 |  | 0 |  | 0 | 21 | 0 | 0 | 0 | 0 | 0 |  | RTS 25/ II | Indiv | 0 | 0 |  | Přesun suti | Běžná |  |  |  | POL8_
Díl: | M21 | Elektromontáže |  |  |  | 0 |  | 0 |  | 0 |  | 0 |  | 0 |  | 0 |  |  |  |  | 8.22 | [6 empty] | DIL
59 | 210020911R00 | Montáž požární ucpávky průchodu stropem, , tloušťky 20 cm | m2 | 0.2 |  | 0 |  | 0 |  | 0 | 21 | 0 | 0 | 0 | 0 | 0 | M21 | RTS 25/ II | Kalkul | 16.45 | 3.29 |  | Práce | Běžná |  |  |  | POL1_
60 | 210020922R00 | Montáž požární ucpávky průchodu stěnou, , tloušťky 30 cm | m2 | 0.2 |  | 0 |  | 0 |  | 0 | 21 | 0 | 0 | 0 | 0 | 0 | M21 | RTS 25/ II | Kalkul | 24.67 | 4.93 |  | Práce | Běžná |  |  |  | POL1_
[26 empty] | 12 | 21 | DPH
| Celkem |  |  |  |  | 0 | [19 empty] | 0 | 0 | SUM
END
Note on S6: Jedná se o informaci, zda se jedná o položku, která je do rozpočtu zadána z cenové soustavy RTS, nebo vlastní.
Note on T6: Jedná se o název CÚ, která je zadána u položky rozpočtu

## 01 11 Pol
Položkový soupis prací a dodávek | [27 empty] | #TypZaznamu#
S: | 20251221 | Rekonstrukce a dostavba výtahu | [25 empty] | STA
O: | 01 | SZZ KRNOV - stavební úpravy budovy J a přístavba výtahu | [22 empty] | STA |  |  | OBJ
R: | 11 | Elektroinstalace - bleskosvod | [25 empty] | ROZ
P.č. | Číslo položky | Název položky | MJ | Množství | Cena / MJ | Celkem | Dodávka | Dodávka celk. | Montáž | Montáž celk. | DPH | Cena s DPH | Hmotnost / MJ | Hmotnost celk.(t) | Dem. hmotnost / MJ | Dem. hmotnost celk.(t) | Ceník | Cen. soustava / platnost | Cenová úroveň | Nhod / MJ | Nhod celk. | Dodavatel | Typ položky | Stav položky
Díl: | M21 | Elektromontáže |  |  |  | 0 |  | 0 |  | 0 |  | 0 |  | 0.04 |  | 0.1 |  |  |  |  | 0 | [6 empty] | DIL
1 | 210010012RT1 | Trubka tuhá z PVC volně/pod omítku + kolena 23 mm včetně dodávky trubky 1525 | m | 10 |  | 0 |  | 0 |  | 0 | 21 | 0 | 0.00012 | 0 | 0 | 0 |  | RTS 25/ II | Indiv | 0 | 0 |  | Práce | Běžná |  |  |  | POL1_9
|  | Pro ochranu vodičů | [25 empty] | POP
2 | 210220101R00 | Vodiče svodové AlMgSi do 10,Al 10,Cu 8 +podpěry včetně dodávky drátuAlMgSin 8 mm + PV | m | 22 |  | 0 |  | 0 |  | 0 | 21 | 0 | 0.0017 | 0.04 | 0 | 0 |  | RTS 25/ II | Indiv | 0 | 0 |  | Práce | Běžná |  |  |  | POL1_9
|  | po střeše : 10 |  | 10 | [23 empty] | VV | 0
|  | svod : 10 |  | 10 | [23 empty] | VV | 0
|  | prořez : 2 |  | 2 | [23 empty] | VV | 0
3 | 210220201R00 | Tyč jímací s upev. na střechu do 3 m dl.tyče | kus | 1 |  | 0 |  | 0 |  | 0 | 21 | 0 | 0 | 0 | 0 | 0 |  | RTS 25/ II | Indiv | 0 | 0 |  | Práce | Běžná |  |  |  | POL1_9
|  | Veškeré uchycení a sestavení jímačů, komplet sestavy, včetně úchytného materiálu montáž a osazení | [25 empty] | POP
4 | 210220301RT1 | Svorka hromosvodová do 2 šroubů /SS, SZ, SO/ včetně dodávky svorky dle potřeby | kus | 12 |  | 0 |  | 0 |  | 0 | 21 | 0 | 0.00028 | 0 | 0 | 0 |  | RTS 25/ II | Indiv | 0 | 0 |  | Práce | Běžná |  |  |  | POL1_9
|  | plechování střechy : 4 |  | 4 | [23 empty] | VV | 0
|  | rýna : 1 |  | 1 | [23 empty] | VV | 0
|  | jiný Fe : 3 |  | 3 | [23 empty] | VV | 0
|  | ostatní : 4 |  | 4 | [23 empty] | VV | 0
5 | 210220431R00 | Tvarování montážního dílu jímače, ochr.trubky,úhel včetně materiálu | kus | 12 |  | 0 |  | 0 |  | 0 | 21 | 0 | 0 | 0 | 0 | 0 |  | RTS 25/ II | Indiv | 0 | 0 |  | Práce | Běžná |  |  |  | POL1_9
|  | na střeše : 4 |  | 4 | [23 empty] | VV | 0
|  | dolů : 5 |  | 5 | [23 empty] | VV | 0
|  | jiný : 3 |  | 3 | [23 empty] | VV | 0
6 | 210220462R00 | Montáž hřeben. bezpeč. zařízení - střecha, lávka | m | 4 |  | 0 |  | 0 |  | 0 | 21 | 0 | 0 | 0 | 0 | 0 |  | RTS 25/ II | Indiv | 0 | 0 |  | Práce | Běžná |  |  |  | POL1_9
7 | 210220463R00 | Montáž vysouvacího žebříku-budova do 10 m | kus | 1 |  | 0 |  | 0 |  | 0 | 21 | 0 | 0 | 0 | 0 | 0 |  | RTS 25/ II | Indiv | 0 | 0 |  | Práce | Běžná |  |  |  | POL1_9
8 | 210290002R00 | Revize hromosvodu | hod | 10 |  | 0 |  | 0 |  | 0 | 21 | 0 | 0 | 0 | 0 | 0 |  | RTS 25/ II | Indiv | 0 | 0 |  | Práce | Běžná |  |  |  | POL1_9
|  | revize hromosvodu včetně předání díla | [25 empty] | POP
|  | na stavbě : 4 |  | 4 | [23 empty] | VV | 0
|  | zpracování : 4 |  | 4 | [23 empty] | VV | 0
|  | předání : 2 |  | 2 | [23 empty] | VV | 0
9 | 210220464RZ1 | Demontáž stávajícího H | kompl | 1 |  | 0 |  | 0 |  | 0 | 21 | 0 | 0 | 0 | 0.1 | 0.1 |  | Vlastní | Indiv | 0 | 0 |  | Práce | Běžná |  |  |  | POL1_9
|  | dotčené části H | [25 empty] | POP
|  | 1 |  | 1 | [23 empty] | VV | 0
10 | 30900012 | Betonový podstavec na ploché střechy s podložkou | kus | 5 |  | 0 |  | 0 |  | 0 | 21 | 0 | 0 | 0 | 0 | 0 |  | Vlastní | Indiv | 0 | 0 |  | Specifikace | Běžná |  |  |  | POL3_9
|  | 253239 s úchytem | [25 empty] | POP
11 | 3090001RZ1 | Betonový podstavec pro stojan | kus | 3 |  | 0 |  | 0 |  | 0 | 21 | 0 | 0 | 0 | 0 | 0 |  | Vlastní | Indiv | 0 | 0 |  | Specifikace | Běžná |  |  |  | POL3_9
|  | 102O75 + podložka 102060 | [25 empty] | POP
12 | 309000350RZ1 | Příchytky pro vedení po zdi | kus | 12 |  | 0 |  | 0 |  | 0 | 21 | 0 | 0 | 0 | 0 | 0 |  | Vlastní | Indiv | 0 | 0 |  | Specifikace | Běžná |  |  |  | POL3_9
|  | č. 275259 příchytka s plastovou základnou pro uchycení svodů po zdi, včetně úchytného materiálu | [25 empty] | POP
13 | 34571107RZ1 | Jímací stožár na ploché střech | sada | 1 |  | 0 |  | 0 |  | 0 | 21 | 0 | 0.00022 | 0 | 0 | 0 |  | Vlastní | Indiv | 0 | 0 |  | Specifikace | Běžná |  |  |  | POL3_9
|  | Kompletní sada 105525 | [25 empty] | POP
Díl: | D96 | Přesuny suti a vybouraných hmot |  |  |  | 0 |  | 0 |  | 0 |  | 0 |  | 0 |  | 0 |  |  |  |  | 0 | [6 empty] | DIL
14 | 979087112R00 | Nakládání suti na dopravní prostředky | t | 0.1 |  | 0 |  | 0 |  | 0 | 21 | 0 | 0 | 0 | 0 | 0 |  | RTS 25/ II | Indiv | 0 | 0 |  | Přesun suti | Běžná |  |  |  | POL8_
|  | . | [25 empty] | POP
15 | 979011111R00 | Svislá doprava suti a vybour. hmot za 2.NP a 1.PP | t | 0.1 |  | 0 |  | 0 |  | 0 | 21 | 0 | 0 | 0 | 0 | 0 |  | RTS 25/ II | Indiv | 0 | 0 |  | Přesun suti | Běžná |  |  |  | POL8_
16 | 979081111R00 | Odvoz suti a vybour. hmot na skládku do 1 km | t | 0.1 |  | 0 |  | 0 |  | 0 | 21 | 0 | 0 | 0 | 0 | 0 |  | RTS 25/ II | Indiv | 0 | 0 |  | Přesun suti | Běžná |  |  |  | POL8_
17 | 979081121R00 | Příplatek k odvozu za každý další 1 km | t | 2 |  | 0 |  | 0 |  | 0 | 21 | 0 | 0 | 0 | 0 | 0 |  | RTS 25/ II | Indiv | 0 | 0 |  | Přesun suti | Běžná |  |  |  | POL8_
18 | 979082111R00 | Vnitrostaveništní doprava suti do 10 m | t | 0.1 |  | 0 |  | 0 |  | 0 | 21 | 0 | 0 | 0 | 0 | 0 |  | RTS 25/ II | Indiv | 0 | 0 |  | Přesun suti | Běžná |  |  |  | POL8_
19 | 979082121R00 | Příplatek k vnitrost. dopravě suti za dalších 5 m | t | 0.6 |  | 0 |  | 0 |  | 0 | 21 | 0 | 0 | 0 | 0 | 0 |  | RTS 25/ II | Indiv | 0 | 0 |  | Přesun suti | Běžná |  |  |  | POL8_
20 | 979999999R00 | Poplatek za skládku 10 % příměsí | t | 0.1 |  | 0 |  | 0 |  | 0 | 21 | 0 | 0 | 0 | 0 | 0 |  | RTS 25/ II | Indiv | 0 | 0 |  | Přesun suti | Běžná |  |  |  | POL8_
[26 empty] | 12 | 21 | DPH
| Celkem |  |  |  |  | 0 | [19 empty] | 0 | 0 | SUM
END
Note on S6: Jedná se o informaci, zda se jedná o položku, která je do rozpočtu zadána z cenové soustavy RTS, nebo vlastní.
Note on T6: Jedná se o název CÚ, která je zadána u položky rozpočtu

## 01 12 Pol
Položkový soupis prací a dodávek | [27 empty] | #TypZaznamu#
S: | 20251221 | Rekonstrukce a dostavba výtahu | [25 empty] | STA
O: | 01 | SZZ KRNOV - stavební úpravy budovy J a přístavba výtahu | [22 empty] | STA |  |  | OBJ
R: | 12 | Elektroinstalace - EPS | [25 empty] | ROZ
P.č. | Číslo položky | Název položky | MJ | Množství | Cena / MJ | Celkem | Dodávka | Dodávka celk. | Montáž | Montáž celk. | DPH | Cena s DPH | Hmotnost / MJ | Hmotnost celk.(t) | Dem. hmotnost / MJ | Dem. hmotnost celk.(t) | Ceník | Cen. soustava / platnost | Cenová úroveň | Nhod / MJ | Nhod celk. | Dodavatel | Typ položky | Stav položky
Díl: | M21 | Elektromontáže |  |  |  | 0 |  | 0 |  | 0 |  | 0 |  | 0 |  | 0 |  |  |  |  | 0 | [6 empty] | DIL
1 | 210010021RT1 | Trubka tuhá z PVC uložená pevně, 16 mm včetně dodávky trubky 1516 | m | 22 |  | 0 |  | 0 |  | 0 | 21 | 0 | 8e-05 | 0 | 0 | 0 |  | RTS 25/ II | Indiv | 0 | 0 |  | Práce | Běžná |  |  |  | POL1_9
|  | Trasa z kanceláře č. 3 do výtahové šachty na strop | [25 empty] | POP
|  | délka : 20 |  | 20 | [23 empty] | VV | 0
|  | prořez : 2 |  | 2 | [23 empty] | VV | 0
Díl: | M22 | Montáž sdělovací a zabezp. techniky |  |  |  | 0 |  | 0 |  | 0 |  | 0 |  | 0 |  | 0 |  |  |  |  | 0 | [6 empty] | DIL
2 | 220270242R00 | Zatažení vodiče ..do stávajících trubek/liš | m | 25 |  | 0 |  | 0 |  | 0 | 21 | 0 | 0 | 0 | 0 | 0 |  | RTS 25/ II | Indiv | 0 | 0 |  | Práce | Běžná |  |  |  | POL1_9
|  | EPS | [25 empty] | POP
3 | 220711301R00 | Montáž detektoru | kus | 1 |  | 0 |  | 0 |  | 0 | 21 | 0 | 0 | 0 | 0 | 0 |  | RTS 25/ II | Indiv | 0 | 0 |  | Práce | Běžná |  |  |  | POL1_9
4 | 220890202R00 | Revize el | h | 6 |  | 0 |  | 0 |  | 0 | 21 | 0 | 0 | 0 | 0 | 0 |  | RTS 25/ II | Indiv | 0 | 0 |  | Práce | Běžná |  |  |  | POL1_9
|  | kompletní VRZ elektro, včetně předání provozovateli | [25 empty] | POP
5 | 222112202R00 | Jiný materiál slaboproud | kus | 1 |  | 0 |  | 0 |  | 0 | 21 | 0 | 0 | 0 | 0 | 0 |  | RTS 25/ II | Indiv | 0 | 0 |  | Práce | Běžná |  |  |  | POL1_9
|  | Jiný materiál pro kompletaci EPS | [25 empty] | POP
6 | 222293011R00 | Kontrolní měření kabelu | kus | 1 |  | 0 |  | 0 |  | 0 | 21 | 0 | 0 | 0 | 0 | 0 |  | RTS 25/ II | Indiv | 0 | 0 |  | Práce | Běžná |  |  |  | POL1_9
|  | EPS | [25 empty] | POP
7 | 222293012R00 | Měření do protokolu | kus | 1 |  | 0 |  | 0 |  | 0 | 21 | 0 | 0 | 0 | 0 | 0 |  | RTS 25/ II | Indiv | 0 | 0 |  | Práce | Běžná |  |  |  | POL1_9
|  | EPS | [25 empty] | POP
8 | 222325302R00 | Programování ústředny, uvedení do provozu | hod | 13 |  | 0 |  | 0 |  | 0 | 21 | 0 | 0 | 0 | 0 | 0 |  | RTS 25/ II | Indiv | 0 | 0 |  | Práce | Běžná |  |  |  | POL1_9
|  | kompletní zprovoznění a naprogramování, zaučení obsluhy, EPS | [25 empty] | POP
|  | na PC : 6 |  | 6 | [23 empty] | VV | 0
|  | na ústředně EPS : 5 |  | 5 | [23 empty] | VV | 0
|  | zkoušky : 2 |  | 2 | [23 empty] | VV | 0
9 | 222330138R00 | Označení hlásiče štítkem | kus | 1 |  | 0 |  | 0 |  | 0 | 21 | 0 | 0 | 0 | 0 | 0 |  | RTS 25/ II | Indiv | 0 | 0 |  | Práce | Běžná |  |  |  | POL1_9
|  | EPS | [25 empty] | POP
10 | 222330192R00 | Měření smyčky | kus | 1 |  | 0 |  | 0 |  | 0 | 21 | 0 | 0 | 0 | 0 | 0 |  | RTS 25/ II | Indiv | 0 | 0 |  | Práce | Běžná |  |  |  | POL1_9
|  | EPS | [25 empty] | POP
11 | 222330202R00 | Koordinační funkční zkoušky systému EPS | kus | 1 |  | 0 |  | 0 |  | 0 | 21 | 0 | 0 | 0 | 0 | 0 |  | RTS 25/ II | Indiv | 0 | 0 |  | Práce | Běžná |  |  |  | POL1_9
12 | 341406RZ1 | Vodič PRAFlaGuard F 2x2x0,8 | m | 30 |  | 0 |  | 0 |  | 0 | 21 | 0 | 1e-05 | 0 | 0 | 0 |  | Vlastní | Indiv | 0 | 0 |  | Specifikace | Běžná |  |  |  | POL3_9
|  | EPS vodič B2 ca s1 d0 | [25 empty] | POP
13 | 34571091R | Trubka elektroinstalační tuhá z PVC 1516 E | m | 22 |  | 0 |  | 0 |  | 0 | 21 | 0 | 8e-05 | 0 | 0 | 0 | SPCM | RTS 25/ II | Indiv | 0 | 0 |  | Specifikace | Běžná |  |  |  | POL3_9
14 | 345711830R | Koleno pro tuhé trubky z PVC 4116KB | kus | 5 |  | 0 |  | 0 |  | 0 | 21 | 0 | 1e-05 | 0 | 0 | 0 | SPCM | RTS 25/ II | Indiv | 0 | 0 |  | Specifikace | Běžná |  |  |  | POL3_9
15 | 345712660RZ1 | Příchytka 5316E KA | kus | 30 |  | 0 |  | 0 |  | 0 | 21 | 0 | 0 | 0 | 0 | 0 |  | Vlastní | Indiv | 0 | 0 |  | Specifikace | Běžná |  |  |  | POL3_9
|  | Včetně úchytného materiálu | [25 empty] | POP
16 | 449851RZ1 | Hlásič opticko kouřový adresný | kus | 1 |  | 0 |  | 0 |  | 0 | 21 | 0 | 0.0001 | 0 | 0 | 0 |  | Vlastní | Indiv | 0 | 0 |  | Specifikace | Běžná |  |  |  | POL3_9
|  | typ jako stávající | [25 empty] | POP
17 | 4498520RZ1 | Krabice pro hlásič -patice | kus | 1 |  | 0 |  | 0 |  | 0 | 21 | 0 | 0.0005 | 0 | 0 | 0 |  | Vlastní | Indiv | 0 | 0 |  | Specifikace | Běžná |  |  |  | POL3_9
|  | cena včetně úchytného materiálu | [25 empty] | POP
|  | Patice pod hlásič | [25 empty] | POP
[26 empty] | 12 | 21 | DPH
| Celkem |  |  |  |  | 0 | [19 empty] | 0 | 0 | SUM
END
Note on S6: Jedná se o informaci, zda se jedná o položku, která je do rozpočtu zadána z cenové soustavy RTS, nebo vlastní.
Note on T6: Jedná se o název CÚ, která je zadána u položky rozpočtu