## Pokyny pro vyplnění
Pokyny pro vyplnění
Ve všech listech tohoto souboru můžete měnit pouze buňky s modrým pozadím. Jedná se o tyto údaje : - údaje o firmě - jednotkové ceny položek zadané na maximálně dvě desetinná místa

## Stavba
#RTSROZP# | Soupis stavebních prací, dodávek a služeb
| Stavba: |  | 20250605 | ZZS Opava - přístavba + stavební práce
| Zadavatel | [5 empty] | IČO:
DIČ:
| Projektant: | [5 empty] | IČO:
DIČ:
| Zhotovitel: | [5 empty] | IČO:
DIČ:
Vypracoval:
| Rozpis ceny | [6 empty] | Celkem
HSV | HSV | [6 empty] | 0
PSV | PSV | [6 empty] | 0
MON | MON | [6 empty] | 0
VN | Vedlejší náklady | [6 empty] | 0
ON | Ostatní náklady | [6 empty] | 0
| Celkem | [6 empty] | 0
Rekapitulace daní
0 | Základ pro sníženou DPH |  |  | 12 | % | 0 |  |  | CZK
0 | Snížená DPH |  |  | 12 | % | 0 |  |  | CZK
0 | Základ pro základní DPH |  |  | 21 | % | 0 |  |  | CZK
0 | Základní DPH |  |  | 21 | % | 0 |  |  | CZK
0 | Zaokrouhlení |  |  |  |  | 0 |  |  | CZK
| Cena celkem bez DPH |  |  |  |  | 0 |  |  | CZK
0 | Cena celkem s DPH |  |  |  |  | 0 |  |  | CZK
|  | v |  |  | dne
|  |  | Za zhotovitele |  |  |  | Za objednatele
Rekapitulace dílčích částí
#CASTI>> | Číslo | Název |  |  | Základ pro sníženou DPH | Základ pro základní DPH | DPH celkem | Cena celkem | %
1 | Stavba |  |  |  | 0 | 0 | 0 | 0
2 |  | Stavební objekt |  |  |  |  | 0
2 | 01 | Přístavba + stavební úpravy |  |  | 0 | 0 | 0 | 0
3 | 01 | Ostatní náklady |  |  | 0 | 0 | 0 | 0
3 | 02 | Vedlejší náklady |  |  | 0 | 0 | 0 | 0
3 | 03 | SO 1 - Elektroinstalace |  |  | 0 | 0 | 0 | 0
3 | 04 | SO 1 - Přístavba + stavební úpravy |  |  | 0 | 0 | 0 | 0
3 | 05 | SO 1 - Zpevněné plochy |  |  | 0 | 0 | 0 | 0
3 | 06 | SO 1 - Vytápění |  |  | 0 | 0 | 0 | 0
3 | 07 | SO 1 - ZTI - kanalizace |  |  | 0 | 0 | 0 | 0
| Celkem za stavbu |  |  |  | 0 | 0 | 0 | 0 | 0
#POPS | Popis stavby: 20250605 - ZZS Opava - přístavba + stavební práce
#POPO | Popis objektu: 01 - Přístavba + stavební úpravy
#POPR | Popis rozpočtu: 01 - Ostatní náklady
#POPR | Popis rozpočtu: 02 - Vedlejší náklady
#POPR | Popis rozpočtu: 03 - SO 1 - Elektroinstalace
#POPR | Popis rozpočtu: 04 - SO 1 - Přístavba + stavební úpravy
#POPR | Popis rozpočtu: 05 - SO 1 - Zpevněné plochy
#POPR | Popis rozpočtu: 06 - SO 1 - Vytápění
#POPR | Popis rozpočtu: 07 - SO 1 - ZTI - kanalizace
Rekapitulace dílů
| Číslo | Název |  |  | Typ dílu |  |  | Celkem | %
| 1 | Zemní práce |  |  | HSV |  |  | 0
| 2 | Základy a zvláštní zakládání |  |  | HSV |  |  | 0
| 3 | Svislé a kompletní konstrukce |  |  | HSV |  |  | 0
| 4 | Vodorovné konstrukce |  |  | HSV |  |  | 0
| 5 | Komunikace |  |  | HSV |  |  | 0
| 6 | Úpravy povrchu, podlahy |  |  | HSV |  |  | 0
| 61 | Upravy povrchů vnitřní |  |  | HSV |  |  | 0
| 61 | Úpravy povrchů vnitřní |  |  | HSV |  |  | 0
| 62 | Úpravy povrchů vnější |  |  | HSV |  |  | 0
| 63 | Podlahy a podlahové konstrukce |  |  | HSV |  |  | 0
| 64 | Výplně otvorů |  |  | HSV |  |  | 0
| 8 | Trubní vedení |  |  | HSV |  |  | 0
| 91 | Doplňující práce na komunikaci |  |  | HSV |  |  | 0
| 94 | Lešení a stavební výtahy |  |  | HSV |  |  | 0
| 95 | Dokončovací konstrukce na pozemních stavbách |  |  | HSV |  |  | 0
| 96 | Bourání konstrukcí |  |  | HSV |  |  | 0
| 97 | Prorážení otvorů |  |  | HSV |  |  | 0
| 99 | Staveništní přesun hmot |  |  | HSV |  |  | 0
| 991 | Ostatní |  |  | HSV |  |  | 0
| 711 | Izolace proti vodě |  |  | PSV |  |  | 0
| 712 | Povlakové krytiny |  |  | PSV |  |  | 0
| 713 | Izolace tepelné |  |  | PSV |  |  | 0
| 721 | Vnitřní kanalizace |  |  | PSV |  |  | 0
| 725 | Zařizovací předměty |  |  | PSV |  |  | 0
| 733 | Rozvod potrubí |  |  | PSV |  |  | 0
| 734 | Armatury |  |  | PSV |  |  | 0
| 735 | Otopná tělesa |  |  | PSV |  |  | 0
| 762 | Konstrukce tesařské |  |  | PSV |  |  | 0
| 764 | Konstrukce klempířské |  |  | PSV |  |  | 0
| 767 | Konstrukce zámečnické |  |  | PSV |  |  | 0
| 768 | Hliníkové konstrukce |  |  | PSV |  |  | 0
| 769 | Otvorové prvky z plastu |  |  | PSV |  |  | 0
| 771 | Podlahy z dlaždic a obklady |  |  | PSV |  |  | 0
| 776 | Podlahy a stěny povlakové |  |  | PSV |  |  | 0
| 781 | Obklady keramické |  |  | PSV |  |  | 0
| 783 | Nátěry |  |  | PSV |  |  | 0
| 784 | Malby |  |  | PSV |  |  | 0
| 786 | Čalounické úpravy |  |  | PSV |  |  | 0
| M21 | Elektromontáže |  |  | MON |  |  | 0
| M22 | Montáž sdělovací a zabezp. techniky |  |  | MON |  |  | 0
| M99 | Ostatní práce "M" |  |  | MON |  |  | 0
| D96 | Přesuny suti a vybouraných hmot |  |  | PSU |  |  | 0
| Cena celkem | [6 empty] | 0 | 0
Note on D11: Název
Note on I11: IČO
Note on D12: Ulice
Note on I12: DIČ
Note on D13: PSČ
Note on E13: Místo

## VzorPolozky (hidden)
Položkový rozpočet
S:
O:
R:

## 01 01 Pol
Položkový soupis prací a dodávek | [27 empty] | #TypZaznamu#
S: | 20250605 | ZZS Opava - přístavba + stavební práce | [25 empty] | STA
O: | 01 | Přístavba + stavební úpravy | [22 empty] | STA |  |  | OBJ
R: | 01 | Ostatní náklady | [25 empty] | ROZ
P.č. | Číslo položky | Název položky | MJ | Množství | Cena / MJ | Celkem | Dodávka | Dodávka celk. | Montáž | Montáž celk. | DPH | Cena s DPH | Hmotnost / MJ | Hmotnost celk.(t) | Dem. hmotnost / MJ | Dem. hmotnost celk.(t) | Ceník | Cen. soustava / platnost | Cenová úroveň | Nhod / MJ | Nhod celk. | Dodavatel | Typ položky | Stav položky
Díl: | M99 | Ostatní práce "M" |  |  |  | 0 |  | 0 |  | 0 |  | 0 |  | 0 |  | 0 |  |  |  |  | 0 | [6 empty] | DIL
1 | 999000002RZ1 | Dokumentace skutečného provedení stavby, dle obchodních podmínek | kompl | 1 |  | 0 |  | 0 |  | 0 | 21 | 0 | 0 | 0 | 0 | 0 |  | Vlastní | Indiv | 0 | 0 |  | VRN | Běžná |  |  |  | POL99_8
|  | tištěna + digitální podoba ( .dwg, .dxf ) v počtu a formátech dle SoD. | [25 empty] | POP
|  | Vypracování DOKUMENTACE SKUTEČNÉHO PROVEDENÍ STAVBY | [25 empty] | POP
|  | GEODETICKÉ ZAMĚŘENÍ STAVBY, SÍTÍ | [25 empty] | POP
|  | 1 |  | 1 | [23 empty] | VV | 0
2 | 999000002RZ2 | Kompletační činnost | kompl | 1 |  | 0 |  | 0 |  | 0 | 21 | 0 | 0 | 0 | 0 | 0 |  | Vlastní | Indiv | 0 | 0 |  | VRN | Běžná |  |  |  | POL99_8
|  | kompletní dokladová část dle SoD (revize, atesty, certifikáty, prohlášení o shodě) pro předání a převzetí dokončeného díla | [25 empty] | POP |  | kompletní dokladová část dle SoD (revize, atesty, certifikáty, prohlášení o shodě) pro předání a převzetí dokončeného díla
|  | náklady zhotovitele, související s prováděním zkoušek a REVIZÍ předepsaných technickými normami a vyjádřeními dotčených orgánů pro řádné provedení a předání díla. | [25 empty] | POP |  | náklady zhotovitele, související s prováděním zkoušek a REVIZÍ předepsaných technickými normami a vyjádřeními dotčených orgánů pro řádné provedení a předání díla.
|  | náklady na individuální zkoušky dodaných a smontovaných technologických zařízení včetně komplexního vyzkoušení. | [25 empty] | POP |  | náklady na individuální zkoušky dodaných a smontovaných technologických zařízení včetně komplexního vyzkoušení.
|  | náklady zhotovitele na vypracování provozních řádů pro trvalý provoz. | [25 empty] | POP
|  | náklady na předání všech návodů k obsluze a údržbě pro technologická zařízení a náklady na zaškolení obsluhy objednatele | [25 empty] | POP |  | náklady na předání všech návodů k obsluze a údržbě pro technologická zařízení a náklady na zaškolení obsluhy objednatele
|  | 1 |  | 1 | [23 empty] | VV | 0
3 | 999000002RZ3 | Vypracování zhotovitelské REALIZAČNÍ a VÝROBNÍ | kompl | 1 |  | 0 |  | 0 |  | 0 | 21 | 0 | 0 | 0 | 0 | 0 |  | Vlastní | Indiv | 0 | 0 |  | VRN | Běžná |  |  |  | POL99_8
|  | dle požadavků PD a SOD | [25 empty] | POP
|  | 1 |  | 1 | [23 empty] | VV | 0
4 | 999000002RZ5 | Koordinace stavebních a technologických dodávek | kompl | 1 |  | 0 |  | 0 |  | 0 | 21 | 0 | 0 | 0 | 0 | 0 |  | Vlastní | Indiv | 0 | 0 |  | VRN | Běžná |  |  |  | POL99_8
|  | dle požadavků PD a SOD | [25 empty] | POP
|  | 1 |  | 1 | [23 empty] | VV | 0
5 | 999000002RZ6 | Náklady na podrobnou fotodokumentaci | kompl | 1 |  | 0 |  | 0 |  | 0 | 21 | 0 | 0 | 0 | 0 | 0 |  | Vlastní | Indiv | 0 | 0 |  | VRN | Běžná |  |  |  | POL99_8
|  | průběhu stavby a pasport současného stavu | [25 empty] | POP
|  | 1 |  | 1 | [23 empty] | VV | 0
6 | 999000002RZ7 | TIČR | kompl | 1 |  | 0 |  | 0 |  | 0 | 21 | 0 | 0 | 0 | 0 | 0 |  | Vlastní | Indiv | 0 | 0 |  | VRN | Běžná |  |  |  | POL99_8
|  | vydání stanoviska ke stavbě | [25 empty] | POP
|  | 1 |  | 1 | [23 empty] | VV | 0
[26 empty] | 12 | 21 | DPH
| Celkem |  |  |  |  | 0 | [19 empty] | 0 | 0 | SUM
END
Note on S6: Jedná se o informaci, zda se jedná o položku, která je do rozpočtu zadána z cenové soustavy RTS, nebo vlastní.
Note on T6: Jedná se o název CÚ, která je zadána u položky rozpočtu

## 01 02 Pol
Položkový soupis prací a dodávek | [27 empty] | #TypZaznamu#
S: | 20250605 | ZZS Opava - přístavba + stavební práce | [25 empty] | STA
O: | 01 | Přístavba + stavební úpravy | [22 empty] | STA |  |  | OBJ
R: | 02 | Vedlejší náklady | [25 empty] | ROZ
P.č. | Číslo položky | Název položky | MJ | Množství | Cena / MJ | Celkem | Dodávka | Dodávka celk. | Montáž | Montáž celk. | DPH | Cena s DPH | Hmotnost / MJ | Hmotnost celk.(t) | Dem. hmotnost / MJ | Dem. hmotnost celk.(t) | Ceník | Cen. soustava / platnost | Cenová úroveň | Nhod / MJ | Nhod celk. | Dodavatel | Typ položky | Stav položky
Díl: | 991 | Ostatní |  |  |  | 0 |  | 0 |  | 0 |  | 0 |  | 0 |  | 0 |  |  |  |  | 0 | [6 empty] | DIL
1 | 991000001RZ1 | Vybudování zařízení staveniště | kpl | 1 |  | 0 |  | 0 |  | 0 | 21 | 0 | 0 | 0 | 0 | 0 |  | Vlastní | Indiv | 0 | 0 |  | VRN | Běžná |  |  |  | POL99_8
|  | Zajištění bezpečného příjezdu a přístupu na staveniště včetně značení. | [25 empty] | POP
|  | Náklady s připojením staveniště na energie + zajištění měření odběru energií. | [25 empty] | POP
|  | Náklady na úklid v prostoru staveniště a příjezdových komunikací ke staveništi. | [25 empty] | POP
|  | Opatření k zabránění nadměrného zatěžování staveniště a jeho okolí prachem (např. používání krycích plachet, kropení sutě vodou). | [25 empty] | POP |  | Opatření k zabránění nadměrného zatěžování staveniště a jeho okolí prachem (např. používání krycích plachet, kropení sutě vodou).
|  | Oplocení zařízení staveniště výšky 1,8 m, brány a označení staveniště (cca 150 m) | [25 empty] | POP
|  | Pojízdné ocelové pláty na překop příjezdové komunikace - délka 6 m | [25 empty] | POP
|  | 1 |  | 1 | [23 empty] | VV | 0
2 | 991000002RZ1 | Provoz zařízení staveniště | kpl | 1 |  | 0 |  | 0 |  | 0 | 21 | 0 | 0 | 0 | 0 | 0 |  | Vlastní | Indiv | 0 | 0 |  | VRN | Běžná |  |  |  | POL99_8
|  | Náklady na vybavení zařízení staveniště. | [25 empty] | POP
|  | Náklady na spotřebované energie provozem zařízení staveniště. | [25 empty] | POP
|  | Náklady na úklid v prostoru staveniště a příjezdových komunikací ke staveništi. | [25 empty] | POP
|  | 1 |  | 1 | [23 empty] | VV | 0
3 | 991000003RZ1 | Odstranění zařízení staveniště | kpl | 1 |  | 0 |  | 0 |  | 0 | 21 | 0 | 0 | 0 | 0 | 0 |  | Vlastní | Indiv | 0 | 0 |  | VRN | Běžná |  |  |  | POL99_8
|  | Náklady na odstranění a odvoz zařízení staveniště. | [25 empty] | POP
|  | Uvedení stavbou dotčených ploch a ploch zařízení staveniště do původního stavu. | [25 empty] | POP
POP
|  | Zatravnění plochy staveniště | [25 empty] | POP
|  | 1 |  | 1 | [23 empty] | VV | 0
4 | 991000008RZ1 | Ochrana stávajících inženýrských sítí | kpl | 1 |  | 0 |  | 0 |  | 0 | 21 | 0 | 0 | 0 | 0 | 0 |  | Vlastní | Indiv | 0 | 0 |  | Práce | Běžná |  |  |  | POL1_1
|  | Ochrana stávajících inženýrských sítí na staveništi. | [25 empty] | POP
|  | Náklady na přezkoumání podkladů objednatele o stavu inženýrských sítí probíhajících staveništěm nebo dotčenými stavbou i mimo území staveniště. | [25 empty] | POP |  | Náklady na přezkoumání podkladů objednatele o stavu inženýrských sítí probíhajících staveništěm nebo dotčenými stavbou i mimo území staveniště.
|  | Vytýčení jejich skutečné trasy dle podmínek správců sítí v dokladové části. | [25 empty] | POP
|  | Zajištění aktualizace vyjádření správců sítí v případě ukončení platnosti vyjádření. | [25 empty] | POP
|  | 1 |  | 1 | [23 empty] | VV | 0
5 | 991000004RZ1 | Opatření z hlediska BOZP na staveništi | kpl | 1 |  | 0 |  | 0 |  | 0 | 21 | 0 | 0 | 0 | 0 | 0 |  | Vlastní | Indiv | 0 | 0 |  | VRN | Běžná |  |  |  | POL99_8
|  | - dle požadavků a podmínek plánu BOZP na staveništi | [25 empty] | POP
|  | 1 |  | 1 | [23 empty] | VV | 0
6 | 991000005RZ1 | Opatření z hlediska používání OOPP na staveništi | kpl | 1 |  | 0 |  | 0 |  | 0 | 21 | 0 | 0 | 0 | 0 | 0 |  | Vlastní | Indiv | 0 | 0 |  | VRN | Běžná |  |  |  | POL99_8
|  | - ochranné přilby a reflexní vesty | [25 empty] | POP
|  | - pracovní obuv | [25 empty] | POP
|  | - ochranné brýle | [25 empty] | POP
|  | - pracovní rukavice | [25 empty] | POP
|  | - polohovací postroje, úvazy | [25 empty] | POP
|  | 1 |  | 1 | [23 empty] | VV | 0
7 | 991000006RZ1 | Opatření z hlediska provozu uživatele v objektu | kpl | 1 |  | 0 |  | 0 |  | 0 | 21 | 0 | 0 | 0 | 0 | 0 |  | Vlastní | Indiv | 0 | 0 |  | VRN | Běžná |  |  |  | POL99_8
|  | - dle požadavků a podmínek uživatele a plánu BOZP pro realizaci stavby | [25 empty] | POP
|  | 1 |  | 1 | [23 empty] | VV | 0
[26 empty] | 12 | 21 | DPH
| Celkem |  |  |  |  | 0 | [19 empty] | 0 | 0 | SUM
END
Note on S6: Jedná se o informaci, zda se jedná o položku, která je do rozpočtu zadána z cenové soustavy RTS, nebo vlastní.
Note on T6: Jedná se o název CÚ, která je zadána u položky rozpočtu

## 01 03 Pol
Položkový soupis prací a dodávek | [27 empty] | #TypZaznamu#
S: | 20250605 | ZZS Opava - přístavba + stavební práce | [25 empty] | STA
O: | 01 | Přístavba + stavební úpravy | [22 empty] | STA |  |  | OBJ
R: | 03 | SO 1 - Elektroinstalace | [25 empty] | ROZ
P.č. | Číslo položky | Název položky | MJ | Množství | Cena / MJ | Celkem | Dodávka | Dodávka celk. | Montáž | Montáž celk. | DPH | Cena s DPH | Hmotnost / MJ | Hmotnost celk.(t) | Dem. hmotnost / MJ | Dem. hmotnost celk.(t) | Ceník | Cen. soustava / platnost | Cenová úroveň | Nhod / MJ | Nhod celk. | Dodavatel | Typ položky | Stav položky
Díl: | 61 | Úpravy povrchů vnitřní |  |  |  | 0 |  | 0 |  | 0 |  | 0 |  | 0.41 |  | 0 |  |  |  |  | 3.72 | [6 empty] | DIL
1 | 612403399R00 | Hrubá výplň rýh ve stěnách, jakoukoliv maltou jakoukoliv maltou jakékoliv šířky | m2 | 2.5 |  | 0 |  | 0 |  | 0 | 21 | 0 | 0.08632 | 0.22 | 0 | 0 |  | RTS 26/ I | RTS 25/ I | 0 | 0 |  | Práce | Běžná |  |  |  | POL1_1
|  | 2,5 |  | 2.5 | [23 empty] | VV | 0
2 | 612403380R00 | Hrubá výplň rýh ve stěnách, jakoukoliv maltou maltou ze suchých směsí 30 x 30 mm | m | 20 |  | 0 |  | 0 |  | 0 | 21 | 0 | 0.00156 | 0.03 | 0 | 0 |  | RTS 26/ I | RTS 25/ I | 0 | 0 |  | Práce | Běžná |  |  |  | POL1_1
|  | 20 |  | 20 | [23 empty] | VV | 0
3 | 612403385R00 | 100 x 50 mm | m | 20 |  | 0 |  | 0 |  | 0 | 21 | 0 | 0.00817 | 0.16 | 0 | 0 |  | RTS 26/ I | Kalkul | 0.186 | 3.72 |  | Práce | Běžná |  |  |  | POL1_1
|  | 20 |  | 20 | [23 empty] | VV | 0
Díl: | 94 | Lešení a stavební výtahy |  |  |  | 0 |  | 0 |  | 0 |  | 0 |  | 0.17 |  | 0 |  |  |  |  | 0 | [6 empty] | DIL
4 | 941955002R00 | Lešení lehké pracovní pomocné pomocné, o výšce lešeňové podlahy přes 1,2 do 1,9 m | m2 | 105 |  | 0 |  | 0 |  | 0 | 21 | 0 | 0.00158 | 0.17 | 0 | 0 |  | RTS 26/ I | RTS 25/ I | 0 | 0 |  | Práce | Běžná |  |  |  | POL1_1
|  | 105 |  | 105 | [23 empty] | VV | 0
Díl: | 97 | Prorážení otvorů |  |  |  | 0 |  | 0 |  | 0 |  | 0 |  | 0 |  | 0 |  |  |  |  | 0 | [6 empty] | DIL
5 | 971033151R00 | Vybourání otvorů ve zdivu cihelném z jakýchkoliv cihel pálených na jakoukoliv maltu vápenou nebo vápenocementovou, průměr profilu do 60 mm, tloušťky do 450 mm | kus | 2 |  | 0 |  | 0 |  | 0 | 21 | 0 | 0.00067 | 0 | 0.002 | 0 |  | RTS 26/ I | RTS 25/ I | 0 | 0 |  | Práce | Běžná |  |  |  | POL1_1
|  | 2 |  | 2 | [23 empty] | VV | 0
Díl: | M21 | Elektromontáže |  |  |  | 0 |  | 0 |  | 0 |  | 0 |  | 0 |  | 0 |  |  |  |  | 0 | [6 empty] | DIL
6 | 345717RZ1 | Protipožární tmel | kus | 2 |  | 0 |  | 0 |  | 0 | 21 | 0 | 0 | 0 | 0 | 0 |  | Vlastní | Indiv | 0 | 0 |  | Specifikace | Běžná |  |  |  | POL3_9
|  | na plochu 1m2, požární přechody | [25 empty] | POP
Díl: | 97 | Prorážení otvorů |  |  |  | 0 |  | 0 |  | 0 |  | 0 |  | 0.02 |  | 0.16 |  |  |  |  | 0 | [6 empty] | DIL
7 | 974031121R00 | Vysekání rýh v jakémkoliv zdivu cihelném v ploše do hloubky 30 mm, šířky do 30 mm | m | 20 |  | 0 |  | 0 |  | 0 | 21 | 0 | 0.00049 | 0.01 | 0.002 | 0.04 |  | RTS 26/ I | RTS 25/ I | 0 | 0 |  | Práce | Běžná |  |  |  | POL1_1
|  | 20 |  | 20 | [23 empty] | VV | 0
8 | 974031122R00 | Vysekání rýh v jakémkoliv zdivu cihelném v ploše do hloubky 30 mm, šířky do 70 mm | m | 20 |  | 0 |  | 0 |  | 0 | 21 | 0 | 0.00049 | 0.01 | 0.004 | 0.08 |  | RTS 26/ I | RTS 25/ I | 0 | 0 |  | Práce | Běžná |  |  |  | POL1_1
|  | 20 |  | 20 | [23 empty] | VV | 0
9 | 973031200U00 | Sekání kapes zdi cih krabic 10x10x8 | kus | 21 |  | 0 |  | 0 |  | 0 | 21 | 0 | 0 | 0 | 0.002 | 0.04 |  | Vlastní | Indiv | 0 | 0 |  | Práce | Běžná |  |  |  | POL1_1
|  | krabice | [25 empty] | POP
|  | 10 |  | 10 | [23 empty] | VV | 0
|  | 5 |  | 5 | [23 empty] | VV | 0
|  | 6 |  | 6 | [23 empty] | VV | 0
Díl: | 99 | Staveništní přesun hmot |  |  |  | 0 |  | 0 |  | 0 |  | 0 |  | 0 |  | 0 |  |  |  |  | 0 | [6 empty] | DIL
10 | 999281105R00 | Přesun hmot pro opravy a údržbu objektů pro opravy a údržbu dosavadních objektů včetně vnějších plášťů výšky do 6 m, | t | 0.59724 |  | 0 |  | 0 |  | 0 | 21 | 0 | 0 | 0 | 0 | 0 |  | RTS 26/ I | RTS 25/ I | 0 | 0 |  | Přesun hmot | Běžná |  |  |  | POL7_
Díl: | M21 | Elektromontáže |  |  |  | 0 |  | 0 |  | 0 |  | 0 |  | 0.34 |  | 0 |  |  |  |  | 0 | [6 empty] | DIL
11 | 211900024R00 | Kabel silový ANKTQYPY 35 kV, volně uložený, 3x185 | m | 350 |  | 0 |  | 0 |  | 0 | 21 | 0 | 0 | 0 | 0 | 0 |  | RTS 26/ I | RTS 20/ II | 0 | 0 |  | Práce | Běžná |  |  |  | POL1_9
|  | Veškeré manipulace s kabelem, rozvinutí protahování aj. práce navýšení | [25 empty] | POP
12 | 210110001RT1 | Spínač nástěnný jednopól.- řaz. 1, obyč.prostředí, včetně dodávky spínače 3553-A01340 | kus | 7 |  | 0 |  | 0 |  | 0 | 21 | 0 | 1e-05 | 0 | 0 | 0 |  | RTS 26/ I | RTS 14/ I | 0 | 0 |  | Práce | Běžná |  |  |  | POL1_9
|  | Rezerva pro ovl. venkovního osvětlení | [25 empty] | POP
13 | 210010003RT1 | Montáž trubky ohebné, z PVC, uložené pod omítku, průměr 23 mm, mech.pevnost 125 N/5 cm, včetně dodávky materiálu | m | 20 |  | 0 |  | 0 |  | 0 | 21 | 0 | 6e-05 | 0 | 0 | 0 |  | RTS 26/ I | RTS 18/ I | 0 | 0 |  | Práce | Běžná |  |  |  | POL1_9
|  | Ochrana případných vývodů ze zdi | [25 empty] | POP
|  | 20 |  | 20 | [23 empty] | VV | 0
14 | 210010022RT1 | Montáž trubky tuhé včetně příslušenství (kolena, přípojky atd.), z PVC, uložené pevně, průměr 23 mm, mech. pevnost 320 N/5 cm, včetně dodávky materiálu | m | 50 |  | 0 |  | 0 |  | 0 | 21 | 0 | 0.00012 | 0.01 | 0 | 0 |  | RTS 26/ I | RTS 25/ I | 0 | 0 |  | Práce | Běžná |  |  |  | POL1_9
|  | Hrdlované trubky 1520 KA | [25 empty] | POP
|  | V ceně montáže úchytný materiál | [25 empty] | POP
15 | 210010311RT1 | Montáž krabice plastové univerzální, kruhové, o průměru 73 mm, hloubky 42 mm, s víčkem, do zdiva, bez zapojení, včetně dodávky | kus | 5 |  | 0 |  | 0 |  | 0 | 21 | 0 | 4e-05 | 0 | 0 | 0 |  | RTS 26/ I | RTS 25/ I | 0 | 0 |  | Práce | Běžná |  |  |  | POL1_9
16 | 210010311RT3 | Montáž krabice plastové univerzální, kruhové, o průměru 73 mm, hloubky 42 mm, bez víčka, do zdiva, bez zapojení, včetně dodávky | kus | 10 |  | 0 |  | 0 |  | 0 | 21 | 0 | 3e-05 | 0 | 0 | 0 |  | RTS 26/ I | RTS 25/ I | 0 | 0 |  | Práce | Běžná |  |  |  | POL1_9
|  | včetně rezervy | [25 empty] | POP
17 | 210010351RT1 | Montáž krabice plastové rozvodné z lisovaného izolantu do 4 mm2 včetně dodávky, kruhové, o rozměru 124 x 124 mm, hloubky 50 mm, s víčkem, , , včetně dodávky | kus | 6 |  | 0 |  | 0 |  | 0 | 21 | 0 | 0.00032 | 0 | 0 | 0 |  | RTS 26/ I | RTS 25/ I | 0 | 0 |  | Práce | Běžná |  |  |  | POL1_9
|  | v krytí IP44/ | [25 empty] | POP
|  | Pevné připojení RV8-RV11 | [25 empty] | POP
|  | záměna za zás : 4 |  | 4 | [23 empty] | VV | 0
|  | rezerva : 2 |  | 2 | [23 empty] | VV | 0
18 | 210100001R00 | Ukončení vodičů v rozvaděči včetně zapojení a vodičové koncovky, , průřez do 2,5 mm2 | kus | 39 |  | 0 |  | 0 |  | 0 | 21 | 0 | 0 | 0 | 0 | 0 |  | RTS 26/ I | RTS 25/ I | 0 | 0 |  | Práce | Běžná |  |  |  | POL1_9
|  | světelné okruhy R1.2, zásuvkové okruhy | [25 empty] | POP
|  | demontáž : 9 |  | 9 | [23 empty] | VV | 0
|  | montáž : 30 |  | 30 | [23 empty] | VV | 0
19 | 210100002R00 | Ukončení vodičů v rozvaděči včetně zapojení a vodičové koncovky, , průřez do 6 mm2 | kus | 2 |  | 0 |  | 0 |  | 0 | 21 | 0 | 0 | 0 | 0 | 0 |  | RTS 26/ I | RTS 25/ I | 0 | 0 |  | Práce | Běžná |  |  |  | POL1_9
|  | přívody, odvody | [25 empty] | POP
20 | 210111002R00 | Montáž zásuvky domovní vestavné bez předvrtání profilových otvorů včetně zapojení, , provedení 2P+PE, | kus | 4 |  | 0 |  | 0 |  | 0 | 21 | 0 | 0 | 0 | 0 | 0 |  | RTS 26/ I | RTS 25/ I | 0 | 0 |  | Práce | Běžná |  |  |  | POL1_9
|  | Zásuvka na bourané stěně | [25 empty] | POP
|  | vnitřní : 1 |  | 1 | [23 empty] | VV | 0
|  | venkovní : 3 |  | 3 | [23 empty] | VV | 0
21 | 210111011RT2 | Montáž zásuvky domovní zapuštěné včetně zapojení včetně dodávky zásuvky kompletní jednonásobné s ochr.kolíkem 16A/250VAC, , provedení 2P+PE, | kus | 2 |  | 0 |  | 0 |  | 0 | 21 | 0 | 0.00015 | 0 | 0 | 0 |  | RTS 26/ I | RTS 25/ I | 0 | 0 |  | Práce | Běžná |  |  |  | POL1_9
22 | 210111062R00 | Montáž zásuvky domovní nástěnné včetně zapojení, 380 V, provedení 3P+N+PE, 16 A | kus | 7 |  | 0 |  | 0 |  | 0 | 21 | 0 | 0 | 0 | 0 | 0 |  | RTS 26/ I | RTS 25/ I | 0 | 0 |  | Práce | Běžná |  |  |  | POL1_9
|  | Zrušené napojení pro RV8-RV11 | [25 empty] | POP
|  | vnitřní : 4 |  | 4 | [23 empty] | VV | 0
|  | venek : 3 |  | 3 | [23 empty] | VV | 0
23 | 210120401R00 | Montáž jističe vzduchového včetně zapojení, bez krytu, jednopólového do 25 A, | kus | 3 |  | 0 |  | 0 |  | 0 | 21 | 0 | 0 | 0 | 0 | 0 |  | RTS 26/ I | RTS 25/ I | 0 | 0 |  | Práce | Běžná |  |  |  | POL1_9
|  | jističe osvětlení | [25 empty] | POP
24 | 210120401R00 | Montáž jističe vzduchového včetně zapojení, bez krytu, jednopólového do 25 A, | kus | 3 |  | 0 |  | 0 |  | 0 | 21 | 0 | 0 | 0 | 0 | 0 |  | RTS 26/ I | RTS 25/ I | 0 | 0 |  | Práce | Běžná |  |  |  | POL1_9
25 | 210201001R00 | Svítidla a osvětlovací zařízení svítidlo zářivkové, 2x40 W, stropní | kus | 17 |  | 0 |  | 0 |  | 0 | 21 | 0 | 0 | 0 | 0 | 0 |  | RTS 26/ I | RTS 18/ I | 0 | 0 |  | Práce | Běžná |  |  |  | POL1_9
|  | Stávající osvětlení. V ceně odvoz do sběrny. | [25 empty] | POP
|  | vnitřní : 10 |  | 10 | [23 empty] | VV | 0
|  | venkovní : 7 |  | 7 | [23 empty] | VV | 0
26 | 210201214R00 | Svítidla a osvětlovací zařízení Montáž svítidla zářivkového do bytových nebo společenských místností, přisazeného, se čtyřmi světelnými zdroji | kus | 26 |  | 0 |  | 0 |  | 0 | 21 | 0 | 0 | 0 | 0 | 0 |  | RTS 26/ I | RTS 25/ I | 0 | 0 |  | Práce | Běžná |  |  |  | POL1_9
|  | LA : 15 |  | 15 | [23 empty] | VV | 0
|  | NZ : 4 |  | 4 | [23 empty] | VV | 0
|  | LB : 3 |  | 3 | [23 empty] | VV | 0
|  | LC : 4 |  | 4 | [23 empty] | VV | 0
27 | 210220003RT3 | Montáž uzemňovacího vedení na povrchu, včetně svorek upevnění a připojení, z profilů měděných (Cu), , včetně dodávky vodiče průřezu 6 mm2 | m | 50 |  | 0 |  | 0 |  | 0 | 21 | 0 | 6e-05 | 0 | 0 | 0 |  | RTS 26/ I | RTS 25/ I | 0 | 0 |  | Práce | Běžná |  |  |  | POL1_9
|  | SEBT konstrukce vrat | [25 empty] | POP
28 | 210220101R00 | Montáž svodového vodiče FeZn průměr do 10 mm, Al průměr do 10 mm, Cu průměr do 8 mm, a podpěr, | m | 32 |  | 0 |  | 0 |  | 0 | 21 | 0 | 0.0017 | 0.05 | 0 | 0 |  | RTS 26/ I | RTS 25/ I | 0 | 0 |  | Práce | Běžná |  |  |  | POL1_9
|  | atika : 22 |  | 22 | [23 empty] | VV | 0
|  | propoje : 7 |  | 7 | [23 empty] | VV | 0
|  | prořez : 3 |  | 3 | [23 empty] | VV | 0
29 | 210220301RT1 | Montáž svorky hromosvodové včetně dodávky svorky na okapové žlaby (SO) | kus | 12 |  | 0 |  | 0 |  | 0 | 21 | 0 | 0.00028 | 0 | 0 | 0 |  | RTS 26/ I | RTS 25/ I | 0 | 0 |  | Práce | Běžná |  |  |  | POL1_9
|  | na atiku : 8 |  | 8 | [23 empty] | VV | 0
|  | jiné : 4 |  | 4 | [23 empty] | VV | 0
30 | 210220321RT1 | Montáž svorky hromosvodové "Bernard" na potrubí, včetně dodávky svorky a Cu pásku (bez vodiče a připoj. vod.) | kus | 4 |  | 0 |  | 0 |  | 0 | 21 | 0 | 0.00025 | 0 | 0 | 0 |  | RTS 26/ I | RTS 25/ I | 0 | 0 |  | Práce | Běžná |  |  |  | POL1_9
|  | Na konstrukci Fe vrat pro SEBT | [25 empty] | POP
31 | 210220431R00 | Tvarování montážního dílu jímače jímače, ochranné trubky, úhelníku | kus | 8 |  | 0 |  | 0 |  | 0 | 21 | 0 | 0 | 0 | 0 | 0 |  | RTS 26/ I | RTS 25/ I | 0 | 0 |  | Práce | Běžná |  |  |  | POL1_9
32 | 210220463R00 | Montáž a demontáž vysouvacího žebříku na budovách nad 10 m | kus | 2 |  | 0 |  | 0 |  | 0 | 21 | 0 | 0 | 0 | 0 | 0 |  | RTS 26/ I | RTS 25/ I | 0 | 0 |  | Práce | Běžná |  |  |  | POL1_9
|  | Na každé straně objektu | [25 empty] | POP
33 | 210800105RT3 | Kabel CYKY 750 V 3x1,5 mm2 uložený pod omítkou, včetně dodávky kabelu 3Cx1,5 | m | 160 |  | 0 |  | 0 |  | 0 | 21 | 0 | 0.00017 | 0.03 | 0 | 0 |  | RTS 26/ I | RTS 13/ II | 0 | 0 |  | Práce | Běžná |  |  |  | POL1_9
34 | 210800106RT3 | Kabel CYKY 750 V 3x2,5 mm2 uložený pod omítkou, včetně dodávky kabelu 3Cx2,5 | m | 90 |  | 0 |  | 0 |  | 0 | 21 | 0 | 0.00023 | 0.02 | 0 | 0 |  | RTS 26/ I | RTS 13/ II | 0 | 0 |  | Práce | Běžná |  |  |  | POL1_9
35 | 210800136RT1 | Montáž kabelu CYKY 750 V, 5 x 2,5 mm2, uloženého pod omítkou stropu, včetně dodávky kabelu | m | 90 |  | 0 |  | 0 |  | 0 | 21 | 0 | 0.00032 | 0.03 | 0 | 0 |  | RTS 26/ I | RTS 25/ I | 0 | 0 |  | Práce | Běžná |  |  |  | POL1_9
|  | Rezerva k pohonům vrat | [25 empty] | POP
36 | 210860002R00 | Montáž kabelu ovládacího kabel speciání CKOD, 4 x1,5 mm2, volně uloženého | ks | 1 |  | 0 |  | 0 |  | 0 | 21 | 0 | 0 | 0 | 0 | 0 |  | RTS 26/ I | RTS 18/ I | 0 | 0 |  | Práce | Běžná |  |  |  | POL1_9
|  | Jiné montáže nepředvítatelné + jiný spotřební materiál sádra, hřeby, vruty, nehořlavé podložky , kabelové oka aj. | [25 empty] | POP |  | Jiné montáže nepředvítatelné + jiný spotřební materiál sádra, hřeby, vruty, nehořlavé podložky , kabelové oka aj.
37 | 220260106R00 | Vyhledání vývodu nebo krabice | kus | 20 |  | 0 |  | 0 |  | 0 | 21 | 0 | 0 | 0 | 0 | 0 |  | RTS 26/ I | RTS 25/ I | 0 | 0 |  | Práce | Běžná |  |  |  | POL1_0
|  | 20 |  | 20 | [23 empty] | VV | 0
38 | 210190001RZ1 | Montáž celoplechových rozvodnic do váhy 20 kg | kus | 4 |  | 0 |  | 0 |  | 0 | 21 | 0 | 0 | 0 | 0 | 0 |  | Vlastní | Indiv | 0 | 0 |  | Práce | Běžná |  |  |  | POL1_9
|  | Demontáž RV8-RV11 včetně odpojení jejich elektroinstalace | [25 empty] | POP
39 | 210190003RZ1 | Montáž celoplechových rozvodnic do váhy 100 kg | kus | 1 |  | 0 |  | 0 |  | 0 | 21 | 0 | 0 | 0 | 0 | 0 |  | Vlastní | Indiv | 0 | 0 |  | Práce | Běžná |  |  |  | POL1_9
|  | Celková úprava R1.2 dle PD | [25 empty] | POP
40 | 210800518RZ1 | Mtž vodiče 5(3x)x1,5 v trubkách | m | 100 |  | 0 |  | 0 |  | 0 | 21 | 0 | 0 | 0 | 0 | 0 |  | Vlastní | Indiv | 0 | 0 |  | Práce | Běžná |  |  |  | POL1_9
|  | 5x1,5 : 50 |  | 50 | [23 empty] | VV | 0
|  | prořez : 10 |  | 10 | [23 empty] | VV | 0
|  | 3x1,5 : 30 |  | 30 | [23 empty] | VV | 0
|  | prořez : 10 |  | 10 | [23 empty] | VV | 0
41 | 34111032R | kabel CYKY; instalační; pro pevné uložení ve vnitřních a venk.prostorách v zemi, betonu; Cu plné holé jádro, tvar jádra RE-kulatý jednodrát; počet... | m | 160 |  | 0 |  | 0 |  | 0 | 21 | 0 | 0.00016 | 0.03 | 0 | 0 | SPCM | RTS 26/ I | RTS 24/ I | 0 | 0 |  | Specifikace | Běžná |  |  |  | POL3_9
42 | 34111090R | kabel CYKY; instalační; pro pevné uložení ve vnitřních a venk.prostorách v zemi, betonu; Cu plné holé jádro, tvar jádra RE-kulatý jednodrát; počet ... | m | 60 |  | 0 |  | 0 |  | 0 | 21 | 0 | 0.00021 | 0.01 | 0 | 0 | SPCM | RTS 26/ I | RTS 25/ I | 0 | 0 |  | Specifikace | Běžná |  |  |  | POL3_9
43 | 34561401 | svorka spojovací krabicová řady 273 se zásuvným svorkovým spojem pro plné vodiče, barva šedá, 5 svěrných míst | kus | 15 |  | 0 |  | 0 |  | 0 | 21 | 0 | 0 | 0 | 0 | 0 | SPCM | RTS 26/ I | RTS 25/ I | 0 | 0 |  | Specifikace | Běžná |  |  |  | POL3_9
44 | 34561412 | svorka spojovací kompaktní 3 vodičová s páčkou | kus | 20 |  | 0 |  | 0 |  | 0 | 21 | 0 | 0 | 0 | 0 | 0 | SPCM | RTS 26/ I | RTS 25/ I | 0 | 0 |  | Specifikace | Běžná |  |  |  | POL3_9
45 | 34823722RZ1 | Svítidlo LB | kus | 3 |  | 0 |  | 0 |  | 0 | 21 | 0 | 0.0001 | 0 | 0 | 0 |  | Vlastní | Indiv | 0 | 0 |  | Specifikace | Běžná |  |  |  | POL3_9
|  | Světlo dle PD | [25 empty] | POP
|  | V ceně recyklační poplatky + veškerý úchytný materiál. | [25 empty] | POP
46 | 34823724RZ1 | Svítidlo LC | kus | 4 |  | 0 |  | 0 |  | 0 | 21 | 0 | 0.0001 | 0 | 0 | 0 |  | Vlastní | Indiv | 0 | 0 |  | Specifikace | Běžná |  |  |  | POL3_9
|  | Světlo dle PD | [25 empty] | POP
|  | V ceně recyklační poplatky + veškerý úchytný materiál. | [25 empty] | POP
47 | 34833151RZ1 | Svítidlo LA | kus | 15 |  | 0 |  | 0 |  | 0 | 21 | 0 | 0.0085 | 0.13 | 0 | 0 |  | Vlastní | Indiv | 0 | 0 |  | Specifikace | Běžná |  |  |  | POL3_9
|  | Světlo se závěsy. | [25 empty] | POP
|  | V ceně recyklační poplatky + veškerý úchytný materiál. | [25 empty] | POP
48 | 34833157RZ1 | Svítidlo NZ | kus | 4 |  | 0 |  | 0 |  | 0 | 21 | 0 | 0.0085 | 0.03 | 0 | 0 |  | Vlastní | Indiv | 0 | 0 |  | Specifikace | Běžná |  |  |  | POL3_9
|  | V ceně recyklační poplatky + veškerý úchytný materiál. | [25 empty] | POP
49 | 35889038RZ1 | Chránič proudový LMF-10B-1N-003A | kus | 3 |  | 0 |  | 0 |  | 0 | 21 | 0 | 0.00046 | 0 | 0 | 0 |  | Vlastní | Indiv | 0 | 0 |  | Specifikace | Běžná |  |  |  | POL3_9
|  | RCD pro okruh osvětlení | [25 empty] | POP
Díl: | M22 | Montáž sdělovací a zabezp. techniky |  |  |  | 0 |  | 0 |  | 0 |  | 0 |  | 0 |  | 0 |  |  |  |  | 0 | [6 empty] | DIL
50 | 220890202R00 | Revize | h | 16 |  | 0 |  | 0 |  | 0 | 21 | 0 | 0 | 0 | 0 | 0 |  | RTS 26/ I | RTS 25/ I | 0 | 0 |  | Práce | Běžná |  |  |  | POL1_9
|  | kompletní VRZ elektro + H, včetně předání provozovateli | [25 empty] | POP
|  | měření : 5 |  | 5 | [23 empty] | VV | 0
|  | zpracování : 5 |  | 5 | [23 empty] | VV | 0
|  | předání : 2 |  | 2 | [23 empty] | VV | 0
|  | RZH : 4 |  | 4 | [23 empty] | VV | 0
Díl: | D96 | Přesuny suti a vybouraných hmot |  |  |  | 0 |  | 0 |  | 0 |  | 0 |  | 0 |  | 0 |  |  |  |  | 0 | [6 empty] | DIL
51 | 979087112R00 | Vodorovná doprava suti a vybouraných hmot nakládání suti na dopravní prostředky, | t | 0.166 |  | 0 |  | 0 |  | 0 | 21 | 0 | 0 | 0 | 0 | 0 |  | RTS 26/ I | RTS 25/ I | 0 | 0 |  | Přesun suti | Běžná |  |  |  | POL8_
|  | . | [25 empty] | POP
52 | 979081111R00 | Odvoz suti a vybouraných hmot na skládku do 1 km | t | 0.166 |  | 0 |  | 0 |  | 0 | 21 | 0 | 0 | 0 | 0 | 0 |  | RTS 26/ I | RTS 25/ I | 0 | 0 |  | Přesun suti | Běžná |  |  |  | POL8_
|  | . | [25 empty] | POP
53 | 979081121R00 | Příplatek k odvozu za každý další 1 km | t | 3.154 |  | 0 |  | 0 |  | 0 | 21 | 0 | 0 | 0 | 0 | 0 |  | RTS 26/ I | RTS 25/ I | 0 | 0 |  | Přesun suti | Běžná |  |  |  | POL8_
|  | . | [25 empty] | POP
54 | 979082111R00 | Vnitrostaveništní doprava suti a vybouraných hmot do 10 m | t | 0.166 |  | 0 |  | 0 |  | 0 | 21 | 0 | 0 | 0 | 0 | 0 |  | RTS 26/ I | RTS 25/ I | 0 | 0 |  | Přesun suti | Běžná |  |  |  | POL8_
|  | . | [25 empty] | POP
55 | 979082121R00 | Příplatek k vnitrost. dopravě suti za dalších 5 m | t | 0.83 |  | 0 |  | 0 |  | 0 | 21 | 0 | 0 | 0 | 0 | 0 |  | RTS 26/ I | RTS 25/ I | 0 | 0 |  | Přesun suti | Běžná |  |  |  | POL8_
|  | . | [25 empty] | POP
56 | 979999999R00 | Poplatek za recyklaci, suti s 10 % příměsi dřeva, plastu apod., , skupina 17 01 07 z Katalogu odpadů | t | 0.166 |  | 0 |  | 0 |  | 0 | 21 | 0 | 0 | 0 | 0 | 0 |  | RTS 26/ I | RTS 25/ I | 0 | 0 |  | Přesun suti | Běžná |  |  |  | POL8_
[26 empty] | 12 | 21 | DPH
| Celkem |  |  |  |  | 0 | [19 empty] | 0 | 0 | SUM
END
Note on S6: Jedná se o informaci, zda se jedná o položku, která je do rozpočtu zadána z cenové soustavy RTS, nebo vlastní.
Note on T6: Jedná se o název CÚ, která je zadána u položky rozpočtu

## 01 04 Pol
Položkový soupis prací a dodávek | [27 empty] | #TypZaznamu#
S: | 20250605 | ZZS Opava - přístavba + stavební práce | [25 empty] | STA
O: | 01 | Přístavba + stavební úpravy | [22 empty] | STA |  |  | OBJ
R: | 04 | SO 1 - Přístavba + stavební úpravy | [25 empty] | ROZ
P.č. | Číslo položky | Název položky | MJ | Množství | Cena / MJ | Celkem | Dodávka | Dodávka celk. | Montáž | Montáž celk. | DPH | Cena s DPH | Hmotnost / MJ | Hmotnost celk.(t) | Dem. hmotnost / MJ | Dem. hmotnost celk.(t) | Ceník | Cen. soustava / platnost | Cenová úroveň | Nhod / MJ | Nhod celk. | Dodavatel | Typ položky | Stav položky
Díl: | 1 | Zemní práce |  |  |  | 0 |  | 0 |  | 0 |  | 0 |  | 0 |  | 0 |  |  |  |  | 0 | [6 empty] | DIL
1 | 122201109R00 | Odkopávky a prokopávky nezapažené v hornině 3 příplatek k cenám za lepivost horniny | m3 | 36.675 |  | 0 |  | 0 |  | 0 | 21 | 0 | 0 | 0 | 0 | 0 |  | RTS 26/ I | RTS 25/ I | 0 | 0 |  | Práce | Běžná |  |  |  | POL1_0
|  | 1,5*1,5*(2,05*2+12,2) |  | 36.67 | [23 empty] | VV | 0
2 | 132201110R00 | Hloubení rýh šířky do 60 cm do 50 m3, v hornině 3, hloubení strojně | m3 | 29.34 |  | 0 |  | 0 |  | 0 | 21 | 0 | 0 | 0 | 0 | 0 |  | RTS 26/ I | RTS 25/ I | 0 | 0 |  | Práce | Běžná |  |  |  | POL1_1
|  | 1,5*1,5*(2,05*2+12,2)*0,8 |  | 29.34 | [23 empty] | VV | 0
3 | 139601102R00 | Ruční výkop jam, rýh a šachet v hornině 3 | m3 | 7.335 |  | 0 |  | 0 |  | 0 | 21 | 0 | 0 | 0 | 0 | 0 |  | RTS 26/ I | RTS 25/ I | 0 | 0 |  | Práce | Běžná |  |  |  | POL1_1
|  | 20% | [25 empty] | POP
|  | 1,5*1,5*(2,05*2+12,2)*0,2 |  | 7.34 | [23 empty] | VV | 0
4 | 161101101R00 | Svislé přemístění výkopku z horniny 1 až 4, při hloubce výkopu přes 1 do 2,5 m | m3 | 36.675 |  | 0 |  | 0 |  | 0 | 21 | 0 | 0 | 0 | 0 | 0 |  | RTS 26/ I | RTS 25/ I | 0 | 0 |  | Práce | Běžná |  |  |  | POL1_1
|  | 1,5*1,5*(2,05*2+12,2) |  | 36.67 | [23 empty] | VV | 0
5 | 162201102R00 | Vodorovné přemístění výkopku z horniny 1 až 4, na vzdálenost přes 20 do 50 m | m3 | 36.675 |  | 0 |  | 0 |  | 0 | 21 | 0 | 0 | 0 | 0 | 0 |  | RTS 26/ I | RTS 25/ I | 0 | 0 |  | Práce | Běžná |  |  |  | POL1_1
|  | 1,5*1,5*(2,05*2+12,2) |  | 36.67 | [23 empty] | VV | 0
6 | 162701105R00 | Vodorovné přemístění výkopku z horniny 1 až 4, na vzdálenost přes 9 000 do 10 000 m | m3 | 36.675 |  | 0 |  | 0 |  | 0 | 21 | 0 | 0 | 0 | 0 | 0 |  | RTS 26/ I | RTS 25/ I | 0 | 0 |  | Práce | Běžná |  |  |  | POL1_1
|  | 1,5*1,5*(2,05*2+12,2) |  | 36.67 | [23 empty] | VV | 0
7 | 199000002R00 | Poplatky za skládku horniny 1- 4, skupina 17 05 04 z Katalogu odpadů | m3 | 36.675 |  | 0 |  | 0 |  | 0 | 21 | 0 | 0 | 0 | 0 | 0 | 800-1 | RTS 26/ I | RTS 25/ I | 0 | 0 |  | Práce | Běžná |  |  |  | POL1_1
8 | 167101101R00 | Nakládání, skládání, překládání neulehlého výkopku nakládání výkopku do 100 m3, z horniny 1 až 4 | m3 | 36.675 |  | 0 |  | 0 |  | 0 | 21 | 0 | 0 | 0 | 0 | 0 |  | RTS 26/ I | RTS 25/ I | 0 | 0 |  | Práce | Běžná |  |  |  | POL1_1
|  | 1,5*1,5*(2,05*2+12,2) |  | 36.67 | [23 empty] | VV | 0
9 | 162701109R00 | Vodorovné přemístění výkopku příplatek k ceně za každých dalších i započatých 1 000 m přes 10 000 m z horniny 1 až 4 | m3 | 366.75 |  | 0 |  | 0 |  | 0 | 21 | 0 | 0 | 0 | 0 | 0 | 800-1 | RTS 26/ I | Kalkul | 0 | 0 |  | Práce | Běžná |  |  |  | POL1_
|  | po suchu, bez naložení výkopku, avšak se složením bez rozhrnutí, zpáteční cesta vozidla. | [25 empty] | SPI
|  | 36,675*10 |  | 366.75 | [23 empty] | VV | 0
10 | 174101101R00 | Zásyp sypaninou se zhutněním jam, šachet, rýh nebo kolem objektů v těchto vykopávkách | m3 | 23.805 |  | 0 |  | 0 |  | 0 | 21 | 0 | 0 | 0 | 0 | 0 |  | RTS 26/ I | RTS 25/ I | 0 | 0 |  | Práce | Běžná |  |  |  | POL1_1
|  | zpětné použití zeminy | [25 empty] | POP
|  | 36,6750 |  | 36.67 | [23 empty] | VV | 0
|  | -12,87 |  | -12.87 | [23 empty] | VV | 0
Díl: | 2 | Základy a zvláštní zakládání |  |  |  | 0 |  | 0 |  | 0 |  | 0 |  | 58.62 |  | 0 |  |  |  |  | 0 | [6 empty] | DIL
11 | 271571111R00 | Polštáře zhutněné pod základy štěrkopísek tříděný, | m3 | 4.9688 |  | 0 |  | 0 |  | 0 | 21 | 0 | 1.9397 | 9.64 | 0 | 0 |  | RTS 26/ I | RTS 25/ I | 0 | 0 |  | Práce | Běžná |  |  |  | POL1_1
|  | 12,5*2,65*0,15 |  | 4.97 | [23 empty] | VV | 0
12 | 273313511R00 | Beton základových desek prostý třídy C 12/15 | m3 | 4.8694 |  | 0 |  | 0 |  | 0 | 21 | 0 | 2.525 | 12.3 | 0 | 0 |  | RTS 26/ I | RTS 25/ I | 0 | 0 |  | Práce | Běžná |  |  |  | POL1_1
|  | 12,25*2,65*0,15 |  | 4.87 | [23 empty] | VV | 0
13 | 274313511R00 | Beton základových pasů prostý třídy C 12/15 | m3 | 0.99 |  | 0 |  | 0 |  | 0 | 21 | 0 | 2.525 | 2.5 | 0 | 0 |  | RTS 26/ I | RTS 25/ I | 0 | 0 |  | Práce | Běžná |  |  |  | POL1_1
|  | 0,1*9,9 |  | 0.99 | [23 empty] | VV | 0
14 | 274321321R00 | Beton základových pasů železový třídy C 20/25 | m3 | 12.72 |  | 0 |  | 0 |  | 0 | 21 | 0 | 2.525 | 32.12 | 0 | 0 |  | RTS 26/ I | RTS 25/ I | 0 | 0 |  | Práce | Běžná |  |  |  | POL1_1
|  | XC2 | [25 empty] | POP
|  | 10,6*1,2 |  | 12.72 | [23 empty] | VV | 0
15 | 274351215R00 | Bednění stěn základových pasů zřízení | m2 | 39.96 |  | 0 |  | 0 |  | 0 | 21 | 0 | 0.03916 | 1.56 | 0 | 0 |  | RTS 26/ I | RTS 25/ I | 0 | 0 |  | Práce | Běžná |  |  |  | POL1_1
|  | 1,2*(2,65+12,25*2+2,05*3) |  | 39.96 | [23 empty] | VV | 0
16 | 274351216R00 | Bednění stěn základových pasů odstranění | m2 | 39.96 |  | 0 |  | 0 |  | 0 | 21 | 0 | 0 | 0 | 0 | 0 |  | RTS 26/ I | RTS 25/ I | 0 | 0 |  | Práce | Běžná |  |  |  | POL1_1
|  | 1,2*(2,65+12,25*2+2,05*3) |  | 39.96 | [23 empty] | VV | 0
17 | 274354043R00 | Bednění stěn základových pasů Bednění prostupu základy průřezu do 0,1 m2, délky prostupu do 1,0 m | kus | 5 |  | 0 |  | 0 |  | 0 | 21 | 0 | 0.00444 | 0.02 | 0 | 0 |  | RTS 26/ I | RTS 25/ I | 0 | 0 |  | Práce | Běžná |  |  |  | POL1_1
|  | 5 |  | 5 | [23 empty] | VV | 0
18 | 274361921RT4 | Výztuž základových pasů ze svařovaných sítí, průměr drátu 6,0, oka 100/100 mm KH30 | t | 0.46332 |  | 0 |  | 0 |  | 0 | 21 | 0 | 1.0455 | 0.48 | 0 | 0 |  | RTS 26/ I | RTS 25/ I | 0 | 0 |  | Práce | Běžná |  |  |  | POL1_1
|  | 1,2*2*(2,65*4+12,25*2)*0,0044*1,25 |  | 0.46332 | [23 empty] | VV | 0
Díl: | 3 | Svislé a kompletní konstrukce |  |  |  | 0 |  | 0 |  | 0 |  | 0 |  | 18.38 |  | 0 |  |  |  |  | 0 | [6 empty] | DIL
19 | 311238254R00 | Zdivo nosné z cihel a tvarovek pálených tloušťky 440 mm, , charakteristická pevnost v tlaku fk = 5,15 MPa, součinitel prostupu tepla U = 0,27 W/m2.K, hodnota pro zdivo bez omítky při vlh..., Prvek zdicí pálený P; funkce: blok zdicí; tvar: rohový; l = 187 mm; w = 440 mm; h = 249 mm; broušený; styčná plocha: P+D; svisle děrovaný prvek; la... | m2 | 9.075 |  | 0 |  | 0 |  | 0 | 21 | 0 | 0.34197 | 3.1 | 0 | 0 |  | RTS 26/ I | RTS 22/ II | 0 | 0 |  | Práce | Běžná |  |  |  | POL1_1
|  | 2,75*3,3 |  | 9.07 | [23 empty] | VV | 0
20 | 311231129RT3 | Zdivo nosné z cihel a tvarovek pálených pod omítku z cihel plných, 290x140x65 mm, P 25, na maltu MC 15 | m3 | 4.6759 |  | 0 |  | 0 |  | 0 | 21 | 0 | 2.0097 | 9.4 | 0 | 0 |  | RTS 26/ I | RTS 25/ I | 0 | 0 |  | Práce | Běžná |  |  |  | POL1_1
|  | zděné pilíře a sloupy | [25 empty] | POP
|  | 3,3*(0,3*0,45*2+0,7*0,45+0,75*0,45) |  | 3.04 | [23 empty] | VV | 0
|  | 0,45*1,95*0,15 |  | 0.13 | [23 empty] | VV | 0
|  | r : 1,5 |  | 1.5 | [23 empty] | VV | 0
21 | 311419811R00 | Izolace soklů perimetrickými deskami tloušťky 7 cm, nopová fólie | m2 | 8.7 |  | 0 |  | 0 |  | 0 | 21 | 0 | 0.00656 | 0.06 | 0 | 0 |  | RTS 26/ I | RTS 25/ I | 0 | 0 |  | Práce | Běžná |  |  |  | POL1_1
|  | výška nopů 10 mm | [25 empty] | POP
|  | nopová membrána z černého polyetylénu o vysoké molekulární hustotě (HDPE) o výšce nopů 10 mm | [25 empty] | POP
|  | 0,5*(13+2,65+1,75) |  | 8.7 | [23 empty] | VV | 0
22 | 317168132R00 | Překlady keramické montáž a dodávka nosné, délky 1500 mm, šířky 70 mm, výšky 238 mm | kus | 5 |  | 0 |  | 0 |  | 0 | 21 | 0 | 0.05422 | 0.27 | 0 | 0 |  | RTS 26/ I | RTS 25/ I | 0 | 0 |  | Práce | Běžná |  |  |  | POL1_1
|  | 5 |  | 5 | [23 empty] | VV | 0
23 | 317234410R00 | Vyzdívka mezi nosníky cementovou | m3 | 0.822 |  | 0 |  | 0 |  | 0 | 21 | 0 | 1.9332 | 1.59 | 0 | 0 |  | RTS 26/ I | RTS 25/ I | 0 | 0 |  | Práce | Běžná |  |  |  | POL1_1
|  | 0,2*0,3*2,9*4 |  | 0.7 | [23 empty] | VV | 0
|  | 0,14*2,25*0,4 |  | 0.13 | [23 empty] | VV | 0
24 | 317941121R00 | Osazení ocelových válcovaných nosníků na zdivu bez dodávky materiálu, výšky do 120 mm | t | 0.377 |  | 0 |  | 0 |  | 0 | 21 | 0 | 0.01954 | 0.01 | 0 | 0 |  | RTS 26/ I | RTS 25/ I | 0 | 0 |  | Práce | Běžná |  |  |  | POL1_1
|  | ztužení | [25 empty] | POP
|  | 0,18+0,197 |  | 0.38 | [23 empty] | VV | 0
25 | 317941123RT2 | Osazení ocelových válcovaných nosníků na zdivu včetně dodávky profilu I, výšky 140 mm | t | 0.0965 |  | 0 |  | 0 |  | 0 | 21 | 0 | 1.0971 | 0.11 | 0 | 0 |  | RTS 26/ I | RTS 25/ I | 0 | 0 |  | Práce | Běžná |  |  |  | POL1_1
|  | 3*2,25*0,0143 |  | 0.1 | [23 empty] | VV | 0
26 | 317941123RT4 | Osazení ocelových válcovaných nosníků na zdivu včetně dodávky profilu I, výšky 180 mm | t | 0.4327 |  | 0 |  | 0 |  | 0 | 21 | 0 | 1.0971 | 0.47 | 0 | 0 |  | RTS 26/ I | RTS 25/ I | 0 | 0 |  | Práce | Běžná |  |  |  | POL1_1
|  | 4*2,85*0,0219 |  | 0.25 | [23 empty] | VV | 0
|  | 4*2,09*0,0219 |  | 0.18 | [23 empty] | VV | 0
27 | 346244381R00 | Plentování ocelových nosníků jednostranné výšky do 200 mm | m2 | 4.77 |  | 0 |  | 0 |  | 0 | 21 | 0 | 0.18324 | 0.87 | 0 | 0 |  | RTS 26/ I | RTS 25/ I | 0 | 0 |  | Práce | Běžná |  |  |  | POL1_1
|  | plentování z obou popř. z jedné strany | [25 empty] | POP
|  | 0,18*2,85*4+0,18*2,9*4 |  | 4.14 | [23 empty] | VV | 0
|  | 0,14*2,25*2 |  | 0.63 | [23 empty] | VV | 0
28 | 349231811R00 | Přizdívka ostění s ozubem přes 80 do 150 mm | m2 | 5.895 |  | 0 |  | 0 |  | 0 | 21 | 0 | 0.28156 | 1.66 | 0 | 0 |  | RTS 26/ I | RTS 25/ I | 0 | 0 |  | Práce | Běžná |  |  |  | POL1_1
|  | 3,3*0,45*3 |  | 4.46 | [23 empty] | VV | 0
|  | 0,45*2*1,6 |  | 1.44 | [23 empty] | VV | 0
29 | 311921116RZ1 | Osazení betonových kvádříků do objemu 0,03 m3, D+M | kus | 20 |  | 0 |  | 0 |  | 0 | 21 | 0 | 0.00977 | 0.2 | 0 | 0 |  | Vlastní | Indiv | 0 | 0 |  | Práce | Běžná |  |  |  | POL1_0
|  | pod průvlak | [25 empty] | POP
|  | 10*2 |  | 20 | [23 empty] | VV | 0
30 | 13281045 | Ocel svařitelná betonářská - tyč; povrch: hladký; d = 10,0 mm | t | 0.0185 |  | 0 |  | 0 |  | 0 | 21 | 0 | 1 | 0.02 | 0 | 0 | SPCM | RTS 26/ I | RTS 25/ I | 0 | 0 |  | Specifikace | Běžná |  |  |  | POL3_1
|  | ztužení sloupu | [25 empty] | POP
|  | 0,005*0,005*3,14*0,3*7,85*10*10 |  | 0.02 | [23 empty] | VV | 0
31 | 13281060R | ocel betonářská kruhová tyč 10216; hladká; d = 14,0 mm | t | 0.0362 |  | 0 |  | 0 |  | 0 | 21 | 0 | 1 | 0.04 | 0 | 0 | SPCM | RTS 26/ I | RTS 20/ II | 0 | 0 |  | Specifikace | Běžná |  |  |  | POL3_1
|  | propojení základů | [25 empty] | POP
|  | 1*5*6*0,001208 |  | 0.04 | [23 empty] | VV | 0
32 | 133201010000 | tyč ocelová tvarovaná plochá válcovaná za tepla S235 (11375); a = 60,0 mm; b = 6,0 mm | kg | 180.864 |  | 0 |  | 0 |  | 0 | 21 | 0 | 0.001 | 0.18 | 0 | 0 | SPCM | RTS 26/ I | RTS 22/ II | 0 | 0 |  | Specifikace | Běžná |  |  |  | POL3_1
|  | ztužení sloupu | [25 empty] | POP
|  | 0,06*0,006*(0,5*10+10*2,4+10*3,5)*7850 |  | 180.86 | [23 empty] | VV | 0
33 | 13331732 | Tyč ocelová válcovaná za tepla průřez: rovnoramenné L; značka: S235JR (1.0038); šířka ramene = 60 mm; šířka ramene2 = 60 mm; t = 6,0 mm | t | 0.1967 |  | 0 |  | 0 |  | 0 | 21 | 0 | 1 | 0.2 | 0 | 0 | SPCM | RTS 26/ I | RTS 25/ I | 0 | 0 |  | Specifikace | Běžná |  |  |  | POL3_1
|  | ztužení sloupu | [25 empty] | POP
|  | 10*3,3*0,00542*1,1 |  | 0.2 | [23 empty] | VV | 0
34 | 13359070R | tyč ocelová tvarovaná pásovina válcovaná za tepla 11375 (S 235JR); tl = 5,00 mm; š = 50,0 mm | T | 0.1963 |  | 0 |  | 0 |  | 0 | 21 | 0 | 1 | 0.2 | 0 | 0 | SPCM | RTS 26/ I | RTS 18/ I | 0 | 0 |  | Specifikace | Běžná |  |  |  | POL3_1
|  | ocel na svaření překladů z ocelových profilů | [25 empty] | POP
|  | 0,05*0,005*100*7,85 |  | 0.2 | [23 empty] | VV | 0
Díl: | 4 | Vodorovné konstrukce |  |  |  | 0 |  | 0 |  | 0 |  | 0 |  | 43.34 |  | 0 |  |  |  |  | 0 | [6 empty] | DIL
35 | 411121232RT2 | Osazování stropních desek š. do 60, dl. do 180 cm, včetně dodávky PZD 119x29x9 | kus | 132 |  | 0 |  | 0 |  | 0 | 21 | 0 | 0.06636 | 8.76 | 0 | 0 |  | RTS 26/ I | RTS 25/ I | 0 | 0 |  | Práce | Běžná |  |  |  | POL1_0
|  | 132 |  | 132 | [23 empty] | VV | 0
36 | 411321414R00 | Beton stropů železový stropů deskových, desek plochých střech, desek balkónových, desek hřibových stropů včetně hlavic hřibových sloupů, železový (bez výztuže) třídy C 25/30 | m3 | 5.45 |  | 0 |  | 0 |  | 0 | 21 | 0 | 2.5251 | 13.76 | 0 | 0 |  | RTS 26/ I | RTS 25/ I | 0 | 0 |  | Práce | Běžná |  |  |  | POL1_1
|  | 54,5*0,1 |  | 5.45 | [23 empty] | VV | 0
37 | 411351801R00 | Bednění stropů bednění svislých ploch zřízení | m | 16.4 |  | 0 |  | 0 |  | 0 | 21 | 0 | 0.03047 | 0.5 | 0 | 0 |  | RTS 26/ I | RTS 25/ I | 0 | 0 |  | Práce | Běžná |  |  |  | POL1_1
|  | 2,65+1,5+12,25 |  | 16.4 | [23 empty] | VV | 0
38 | 411351802R00 | Bednění stropů bednění svislých ploch odstranění | m | 16.4 |  | 0 |  | 0 |  | 0 | 21 | 0 | 0 | 0 | 0 | 0 |  | RTS 26/ I | RTS 25/ I | 0 | 0 |  | Práce | Běžná |  |  |  | POL1_1
|  | 2,65+1,5+12,25 |  | 16.4 | [23 empty] | VV | 0
39 | 411354173R00 | Podpěrná konstrukce bednění stropů přes 5 do 12 kPa, zřízení | m2 | 54.5 |  | 0 |  | 0 |  | 0 | 21 | 0 | 0.00387 | 0.21 | 0 | 0 |  | RTS 26/ I | RTS 25/ I | 0 | 0 |  | Práce | Běžná |  |  |  | POL1_1
|  | nový strop | [25 empty] | POP
|  | 54,5 |  | 54.5 | [23 empty] | VV | 0
40 | 411354174R00 | Podpěrná konstrukce bednění stropů přes 5 do 12 kPa, odstranění | m2 | 54.5 |  | 0 |  | 0 |  | 0 | 21 | 0 | 0 | 0 | 0 | 0 |  | RTS 26/ I | RTS 25/ I | 0 | 0 |  | Práce | Běžná |  |  |  | POL1_1
|  | 54,5 |  | 54.5 | [23 empty] | VV | 0
41 | 411354177R00 | Podpěrná konstrukce bednění stropů přes 20 do 30 kPa, zřízení | m2 | 24.6 |  | 0 |  | 0 |  | 0 | 21 | 0 | 0.00754 | 0.19 | 0 | 0 |  | RTS 26/ I | RTS 25/ I | 0 | 0 |  | Práce | Běžná |  |  |  | POL1_0
|  | stávající strop | [25 empty] | POP
|  | 12,3*2 |  | 24.6 | [23 empty] | VV | 0
42 | 411354178R00 | Podpěrná konstrukce bednění stropů přes 20 do 30 kPa, odstranění | m2 | 24.6 |  | 0 |  | 0 |  | 0 | 21 | 0 | 0 | 0 | 0 | 0 |  | RTS 26/ I | RTS 25/ I | 0 | 0 |  | Práce | Běžná |  |  |  | POL1_1
|  | 12,3*2 |  | 24.6 | [23 empty] | VV | 0
43 | 411361921RT8 | Výztuž stropů ze svařovaných sítí průměr drátu 8 mm, velikost oka 100 / 100 mm | t | 0.4355 |  | 0 |  | 0 |  | 0 | 21 | 0 | 1.0544 | 0.46 | 0 | 0 |  | RTS 26/ I | RTS 25/ I | 0 | 0 |  | Práce | Běžná |  |  |  | POL1_0
|  | 54,5*0,00799 |  | 0.44 | [23 empty] | VV | 0
44 | 413941123RT3 | Osazení ocelových válcovaných nosníků ve stropech profil I, 160 mm | t | 0.773 |  | 0 |  | 0 |  | 0 | 21 | 0 | 1.0966 | 0.85 | 0 | 0 |  | RTS 26/ I | RTS 25/ I | 0 | 0 |  | Práce | Běžná |  |  |  | POL1_1
|  | N1 : 0,644 |  | 0.64 | [23 empty] | VV | 0
|  | N2 : 0,129 |  | 0.13 | [23 empty] | VV | 0
45 | 413941123RU3 | Osazení ocelových válcovaných nosníků ve stropech profil U, 160 mm | t | 0.128 |  | 0 |  | 0 |  | 0 | 21 | 0 | 1.0966 | 0.14 | 0 | 0 |  | RTS 26/ I | RTS 25/ I | 0 | 0 |  | Práce | Běžná |  |  |  | POL1_1
|  | N3 : 0,052 |  | 0.05 | [23 empty] | VV | 0
|  | N4 : 0,028 |  | 0.03 | [23 empty] | VV | 0
|  | N5 : 0,048 |  | 0.05 | [23 empty] | VV | 0
46 | 413941125R00 | Osazení ocelových válcovaných nosníků ve stropech bez materiálu, výšky přes 220 mm | t | 3.09 |  | 0 |  | 0 |  | 0 | 21 | 0 | 0.01188 | 0.04 | 0 | 0 |  | RTS 26/ I | RTS 25/ I | 0 | 0 |  | Práce | Běžná |  |  |  | POL1_1
|  | HEB 240 | [25 empty] | POP
|  | 1,529+1,561 |  | 3.09 | [23 empty] | VV | 0
47 | 417321414R00 | Železobeton ztužujících pásů a věnců třídy C 25/30 | m3 | 1.54 |  | 0 |  | 0 |  | 0 | 21 | 0 | 2.5251 | 3.89 | 0 | 0 |  | RTS 26/ I | RTS 25/ I | 0 | 0 |  | Práce | Běžná |  |  |  | POL1_1
|  | 0,2*7,7 |  | 1.54 | [23 empty] | VV | 0
48 | 417351115R00 | Bednění bočnic ztužujících pásů a věnců včetně vzpěr zřízení | m2 | 7.02 |  | 0 |  | 0 |  | 0 | 21 | 0 | 0.00782 | 0.05 | 0 | 0 |  | RTS 26/ I | RTS 25/ I | 0 | 0 |  | Práce | Běžná |  |  |  | POL1_1
|  | 0,2*(2,65*4+12,25*2) |  | 7.02 | [23 empty] | VV | 0
49 | 417351116R00 | Bednění bočnic ztužujících pásů a věnců včetně vzpěr odstranění | m2 | 7.02 |  | 0 |  | 0 |  | 0 | 21 | 0 | 0 | 0 | 0 | 0 |  | RTS 26/ I | RTS 25/ I | 0 | 0 |  | Práce | Běžná |  |  |  | POL1_1
|  | 0,2*(2,65*4+12,25*2) |  | 7.02 | [23 empty] | VV | 0
50 | 417361821R00 | Výztuž ztužujících pásů a věnců z betonářské oceli 10 505(R) | t | 0.0852 |  | 0 |  | 0 |  | 0 | 21 | 0 | 1.0167 | 0.09 | 0 | 0 |  | RTS 26/ I | RTS 25/ I | 0 | 0 |  | Práce | Běžná |  |  |  | POL1_1
|  | R14 : 60*0,00102 |  | 0.06 | [23 empty] | VV | 0
|  | R6 : 1,2*90*0,000222 |  | 0.02 | [23 empty] | VV | 0
51 | 457451111R00 | Cementový potěr bez vložky, | m2 | 130.48 |  | 0 |  | 0 |  | 0 | 21 | 0 | 0.08523 | 11.12 | 0 | 0 |  | RTS 26/ I | RTS 25/ I | 0 | 0 |  | Práce | Běžná |  |  |  | POL1_0
|  | oprava podlahy po odsekání teracové dlažby | [25 empty] | POP
|  | 54,48+14,5+61,5 |  | 130.48 | [23 empty] | VV | 0
52 | 420360622RZ1 | Svařovaný spoj, výška svaru 5 mm | bm | 77.6 |  | 0 |  | 0 |  | 0 | 21 | 0 | 0.0005 | 0.04 | 0 | 0 |  | Vlastní | Indiv | 0 | 0 |  | Práce | Běžná |  |  |  | POL1_1
|  | - svaření ocelových překladů a nosníků | [25 empty] | POP
|  | 12,4*4 |  | 49.6 | [23 empty] | VV | 0
|  | 0,4*20 |  | 8 | [23 empty] | VV | 0
|  | 20 |  | 20 | [23 empty] | VV | 0
53 | 13487125 | Tyč ocelová válcovaná za tepla průřez: HEB; značka: S235JR (1.0038); h = 240 mm; b = 240 mm; s = 10,0 mm; t = 17,0 mm | t | 3.2445 |  | 0 |  | 0 |  | 0 | 21 | 0 | 1 | 3.24 | 0 | 0 | SPCM | RTS 26/ I | RTS 25/ I | 0 | 0 |  | Specifikace | Běžná |  |  |  | POL3_1
|  | (1,529+1,561)*1,05 |  | 3.24 | [23 empty] | VV | 0
Díl: | 61 | Upravy povrchů vnitřní |  |  |  | 0 |  | 0 |  | 0 |  | 0 |  | 14.46 |  | 0 |  |  |  |  | 0 | [6 empty] | DIL
54 | 611421431R00 | Oprava vnitřních vápenných omítek stropů železobetonových rovných tvárnicových a kleneb v množství opravované plochy v množství opravované plochy přes 30 do 50 %, štukových | m2 | 141.43 |  | 0 |  | 0 |  | 0 | 21 | 0 | 0.02914 | 4.12 | 0 | 0 |  | RTS 26/ I | RTS 25/ I | 0 | 0 |  | Práce | Běžná |  |  |  | POL1_1
|  | 72,45+54,48+14,5 |  | 141.43 | [23 empty] | VV | 0
55 | 611474611RT4 | Omítka vnitřní stropů ze suché směsi dvouvrstvá, vápenný štuk, ruční zpracování, na beton | m2 | 31.86 |  | 0 |  | 0 |  | 0 | 21 | 0 | 0.02957 | 0.94 | 0 | 0 |  | RTS 26/ I | RTS 25/ I | 0 | 0 |  | Práce | Běžná |  |  |  | POL1_1
|  | přístavba : 11,8*2,7 |  | 31.86 | [23 empty] | VV | 0
56 | 611481211RT2 | Vyztužení vnitřních omítek stropů sklotextilní síťovinou s dodávkou síťoviny a stěrkového tmelu | m2 | 102.575 |  | 0 |  | 0 |  | 0 | 21 | 0 | 0.00411 | 0.42 | 0 | 0 |  | RTS 26/ I | RTS 25/ I | 0 | 0 |  | Práce | Běžná |  |  |  | POL1_1
|  | omítky 30 : | [25 empty] | VV | 0
|  | obklady : | [25 empty] | VV | 0
|  | omítky nové : | [25 empty] | VV | 0
|  | přístavba strop : 11,8*2,7 |  | 31.86 | [23 empty] | VV | 0
|  | strop : (72,45+54,48+14,5)*0,5 |  | 70.72 | [23 empty] | VV | 0
57 | 612403399R00 | Hrubá výplň rýh ve stěnách, jakoukoliv maltou jakoukoliv maltou jakékoliv šířky | m2 | 5 |  | 0 |  | 0 |  | 0 | 21 | 0 | 0.08632 | 0.43 | 0 | 0 |  | RTS 26/ I | RTS 25/ I | 0 | 0 |  | Práce | Běžná |  |  |  | POL1_1
|  | 5 |  | 5 | [23 empty] | VV | 0
58 | 612409991R00 | Začištění omítek kolem oken, dveří a obkladů apod. maltou vápenou | m | 38.8 |  | 0 |  | 0 |  | 0 | 21 | 0 | 0.00431 | 0.17 | 0 | 0 |  | RTS 26/ I | RTS 25/ I | 0 | 0 |  | Práce | Běžná |  |  |  | POL1_1
|  | nové dveře ze tří stran | [25 empty] | POP
|  | 1,2*3+3,1*8+2,6*4 |  | 38.8 | [23 empty] | VV | 0
59 | 612421615R00 | Omítky vnitřní stěn vápenné nebo vápenocementové v podlaží i ve schodišti hrubé zatřené | m2 | 28.125 |  | 0 |  | 0 |  | 0 | 21 | 0 | 0.03921 | 1.1 | 0 | 0 |  | RTS 26/ I | RTS 25/ I | 0 | 0 |  | Práce | Běžná |  |  |  | POL1_1
|  | pod obklady | [25 empty] | POP
|  | P109 : 2,5*(2,35+3,25+0,7+2,1+1,45+1,4) |  | 28.13 | [23 empty] | VV | 0
60 | 612421637R00 | Omítky vnitřní stěn vápenné nebo vápenocementové v podlaží i ve schodišti štukové | m2 | 40.3 |  | 0 |  | 0 |  | 0 | 21 | 0 | 0.04766 | 1.92 | 0 | 0 |  | RTS 26/ I | RTS 25/ I | 0 | 0 |  | Práce | Běžná |  |  |  | POL1_1
|  | omítky nové : 3,1*(2,2+11,8+2,7*3+2*0,45)-2,5*3,1*4 |  | 40.3 | [23 empty] | VV | 0
61 | 612421431R00 | Oprava vnitřních vápenných omítek stěn v množství opravované plochy přes 30 do 50 %, štukových | m2 | 141.281 |  | 0 |  | 0 |  | 0 | 21 | 0 | 0.02606 | 3.68 | 0 | 0 |  | RTS 26/ I | RTS 25/ I | 0 | 0 |  | Práce | Běžná |  |  |  | POL1_1
|  | 3,1*(30,7+36,36-2*5,9-2,75+2,8+1,75+1,7) |  | 182.16 | [23 empty] | VV | 0
|  | 0,5*(2,35+3,25+3,5+2,15) |  | 5.63 | [23 empty] | VV | 0
|  | -(6*2,5*3,1) |  | -46.5 | [23 empty] | VV | 0
62 | 612481211RT2 | Vyztužení povrchu vnitřních stěn sklotextilní síťovinou s dodávkou síťoviny a stěrkového tmelu | m2 | 181.581 |  | 0 |  | 0 |  | 0 | 21 | 0 | 0.00367 | 0.67 | 0 | 0 |  | RTS 26/ I | RTS 25/ I | 0 | 0 |  | Práce | Běžná |  |  |  | POL1_1
|  | omítky 30 : 141,2810 |  | 141.28 | [23 empty] | VV | 0
|  | obklady : | [25 empty] | VV | 0
|  | omítky nové : 3,1*(2,2+11,8+2,7*3+2*0,45)-2,5*3,1*4 |  | 40.3 | [23 empty] | VV | 0
|  | přístavba strop : | [25 empty] | VV | 0
|  | strop : | [25 empty] | VV | 0
63 | 615481111R00 | Potažení válcovaných nosníků rabicovým pletivem jakékoliv výšky nosníků | m2 | 21.23 |  | 0 |  | 0 |  | 0 | 21 | 0 | 0.04777 | 1.01 | 0 | 0 |  | RTS 26/ I | RTS 25/ I | 0 | 0 |  | Práce | Běžná |  |  |  | POL1_1
|  | nový skrytý průvlak | [25 empty] | POP
|  | 0,6*11,8 |  | 7.08 | [23 empty] | VV | 0
|  | 1*(2,25+2,6*4+1,5) |  | 14.15 | [23 empty] | VV | 0
Díl: | 6 | Úpravy povrchu, podlahy |  |  |  | 0 |  | 0 |  | 0 |  | 0 |  | 0 |  | 0 |  |  |  |  | 26.81 | [6 empty] | DIL
64 | 602010111R00 | Penetrace - provedení podkladního nátěru nebo penetrace, na stěnách | m2 | 382.996 |  | 0 |  | 0 |  | 0 | 21 | 0 | 0 | 0 | 0 | 0 | 801-1 | RTS 26/ I | Kalkul | 0.07 | 26.81 |  | Práce | Běžná |  |  |  | POL1_0
|  | omítky 30 : 141,2810 |  | 141.281 | [23 empty] | VV | 0
|  | obklady : 28,125 |  | 28.125 | [23 empty] | VV | 0
|  | omítky nové : 3,1*(2,2+11,8+2,7*3+2*0,45)-2,5*3,1*4 |  | 40.3 | [23 empty] | VV | 0
|  | přístavba strop : 11,8*2,7 |  | 31.86 | [23 empty] | VV | 0
|  | strop : 72,45+54,48+14,5 |  | 141.43 | [23 empty] | VV | 0
Díl: | 61 | Upravy povrchů vnitřní |  |  |  | 0 |  | 0 |  | 0 |  | 0 |  | 0.02 |  | 0 |  |  |  |  | 0 | [6 empty] | DIL
65 | 613473116RZ1 | Rohovníky, dodávka a montáž | m | 24 |  | 0 |  | 0 |  | 0 | 21 | 0 | 0.00046 | 0.01 | 0 | 0 |  | Vlastní | Indiv | 0 | 0 |  | Práce | Běžná |  |  |  | POL1_0
|  | do výšky 2 m - na ostré rohy zateplených fasád u hlavního vstupu | [25 empty] | POP
POP
|  | výstražné šrafování - černá/žlutá | [25 empty] | POP
|  | 2*12 |  | 24 | [23 empty] | VV | 0
66 | 619991005RZ1 | Zakrytí podlah fólie/karton | m2 | 8.5 |  | 0 |  | 0 |  | 0 | 21 | 0 | 0.00012 | 0 | 0 | 0 |  | Vlastní | Indiv | 0 | 0 |  | Práce | Běžná |  |  |  | POL1_0
|  | - provizorní zakrytí podlah dotčených stavebními prácemi - sousední garáže | [25 empty] | POP
|  | P102 : 8,5 |  | 8.5 | [23 empty] | VV | 0
67 | 619991005RZ3 | Zakrytí střechy - geotextílie | m2 | 45.64 |  | 0 |  | 0 |  | 0 | 21 | 0 | 0.00012 | 0.01 | 0 | 0 |  | Vlastní | Indiv | 0 | 0 |  | Práce | Běžná |  |  |  | POL1_0
|  | zakrytí stávající krytiny PVC folie proti poškození | [25 empty] | POP
|  | 6,8*2,3+20*1,5 |  | 45.64 | [23 empty] | VV | 0
68 | 619991006RZ1 | Zabednění otvoru - OSB deska | m2 | 17.7 |  | 0 |  | 0 |  | 0 | 21 | 0 | 0.00012 | 0 | 0 | 0 |  | Vlastní | Indiv | 0 | 0 |  | Práce | Běžná |  |  |  | POL1_0
|  | zabednění vstupu do sousední garáže m. č. P1.06 a P1.07 vč. utěsnění proti prášení | [25 empty] | POP
|  | mezi P107 a P106 : 5,9*3 |  | 17.7 | [23 empty] | VV | 0
Díl: | 62 | Úpravy povrchů vnější |  |  |  | 0 |  | 0 |  | 0 |  | 0 |  | 5.98 |  | 0 |  |  |  |  | 0 | [6 empty] | DIL
69 | 620991121R00 | Zakrývání výplní vnějších otvorů z postaveného lešení | m2 | 32.44 |  | 0 |  | 0 |  | 0 | 21 | 0 | 0.0001 | 0 | 0 | 0 |  | RTS 26/ I | RTS 25/ I | 0 | 0 |  | Práce | Běžná |  |  |  | POL1_0
|  | 1,2*1,2 |  | 1.44 | [23 empty] | VV | 0
|  | 2,5*3,1*4 |  | 31 | [23 empty] | VV | 0
70 | 622311522RV1 | Zateplení soklu extrudovaným polystyrénem, tloušťky 100 mm, zakončené stěrkou s výztužnou tkaninou | m2 | 9.9 |  | 0 |  | 0 |  | 0 | 21 | 0 | 0.01111 | 0.11 | 0 | 0 |  | RTS 26/ I | RTS 25/ I | 0 | 0 |  | Práce | Běžná |  |  |  | POL1_1
|  | pod : 0,5*(2,65+12,5) |  | 7.58 | [23 empty] | VV | 0
|  | nad : 0,5*(2,65+0,55+0,3*2+0,7+0,15) |  | 2.33 | [23 empty] | VV | 0
71 | 622311130R00 | Zateplení fasády , expandovaným polystyrénem, tloušťky 60 mm, kontaktní nátěr a akrylátová omítka, škrábaná, zrnitost 2 mm | m2 | 48.98 |  | 0 |  | 0 |  | 0 | 21 | 0 | 0.01251 | 0.61 | 0 | 0 |  | RTS 26/ I | RTS 25/ I | 0 | 0 |  | Práce | Běžná |  |  |  | POL1_0
|  | špalety, podhled střechy | [25 empty] | POP
|  | součinitel tepelné vodivosti 0,034 W/m.K | [25 empty] | POP
|  | objemová hmotnost 35 kg/m3 | [25 empty] | POP
|  | o : 0,3*(1,2*3)+0,5*(2,6*8)+0,5*2,5*4 |  | 16.48 | [23 empty] | VV | 0
|  | p : 14,5 |  | 14.5 | [23 empty] | VV | 0
|  | a : 18 |  | 18 | [23 empty] | VV | 0
72 | 622311131R00 | Zateplení fasády , expandovaným polystyrénem, tloušťky 80 mm, kontaktní nátěr a akrylátová omítka, škrábaná, zrnitost 2 mm | m2 | 2 |  | 0 |  | 0 |  | 0 | 21 | 0 | 0.01251 | 0.03 | 0 | 0 |  | RTS 26/ I | RTS 25/ I | 0 | 0 |  | Práce | Běžná |  |  |  | POL1_0
|  | špalety | [25 empty] | POP
|  | součinitel tepelné vodivosti 0,034 W/m.K | [25 empty] | POP
|  | objemová hmotnost 35 kg/m3 | [25 empty] | POP
|  | 0,5*(0,5*8) |  | 2 | [23 empty] | VV | 0
73 | 622311132RV1 | Zateplení fasády , expandovaným polystyrénem, tloušťky 100 mm, zakončené stěrkou s výztužnou tkaninou, | m2 | 39.455 |  | 0 |  | 0 |  | 0 | 21 | 0 | 0.00943 | 0.37 | 0 | 0 |  | RTS 26/ I | RTS 25/ I | 0 | 0 |  | Práce | Běžná |  |  |  | POL1_1
|  | 2,7*(2,65+0,5+12,5) |  | 42.26 | [23 empty] | VV | 0
|  | -(2,0*2,6*4) |  | -20.8 | [23 empty] | VV | 0
|  | a : 18 |  | 18 | [23 empty] | VV | 0
74 | 622397132R00 | Oprava kontaktního zateplovacího systému plochy do 1 m2, polystyrenovou fasádní deskou, se silikonovou omítkou | kus | 2 |  | 0 |  | 0 |  | 0 | 21 | 0 | 0.01544 | 0.03 | 0 | 0 |  | RTS 26/ I | RTS 25/ I | 0 | 0 |  | Práce | Běžná |  |  |  | POL1_1
|  | Položka obsahuje: | [25 empty] | POP
|  | - vyříznutí a odstranění povrchové vrstvy KZS | [25 empty] | POP
|  | - vyříznutí a odstranění izolantu | [25 empty] | POP
|  | - odstranění souvrství tvořeného stěrkou, sklotextilní tkaninou a fasádní omítkou po obvodu vyříznutého izolantu v šířce 100 mm | [25 empty] | POP |  | - odstranění souvrství tvořeného stěrkou, sklotextilní tkaninou a fasádní omítkou po obvodu vyříznutého izolantu v šířce 100 mm
|  | - osazení nového kusu izolantu do připraveného otvoru | [25 empty] | POP
|  | - zabroušení povrchu izolantu | [25 empty] | POP
|  | - olepení okrajů původní fasádní omítky maskovací páskou | [25 empty] | POP
|  | - nanesení lepicí a stěrkovací hmoty | [25 empty] | POP
|  | - vtlačení sklotextilní tkaniny | [25 empty] | POP
|  | - přestěrkování celé opravované plochy | [25 empty] | POP
|  | - odstranění maskovací pásky | [25 empty] | POP
|  | - (po vytvrdnutí plochy) olepení otvoru maskovací páskou | [25 empty] | POP
|  | - nanesení fasádní omítky | [25 empty] | POP
|  | - odstranění maskovací pásky | [25 empty] | POP
|  | 2 |  | 2 | [23 empty] | VV | 0
75 | 622401932R00 | Příplatky k omítce vnějších stěn a štítů za zvýšenou pracnost u menšího rozsahu omítky při úhrnné ploše jednotlivých otvorů v souvisle omítané fasádě, bez části průčelí jinak upravovaného a bez souvislých pásů oken neohraničených omítkou alespoň ze tří stran v rozsahu přes 35 do 45 % | m2 | 16.255 |  | 0 |  | 0 |  | 0 | 21 | 0 | 0 | 0 | 0 | 0 |  | RTS 26/ I | RTS 25/ I | 0 | 0 |  | Práce | Běžná |  |  |  | POL1_1
|  | 16,255 |  | 16.25 | [23 empty] | VV | 0
76 | 622421121R00 | Omítky vnější stěn vápenocementové hrubé zatřené, , | m2 | 95.335 |  | 0 |  | 0 |  | 0 | 21 | 0 | 0.04793 | 4.57 | 0 | 0 |  | RTS 26/ I | RTS 25/ I | 0 | 0 |  | Práce | Běžná |  |  |  | POL1_1
|  | pod KZS | [25 empty] | POP
|  | 66,98+2,2+16,255+7,575+2,325 |  | 95.33 | [23 empty] | VV | 0
77 | 622471316R00 | Nátěry a nástřiky vnějších stěn a pilířů základním a krycím nátěrem (nebo přestřikem povrchu) barva disperzní, složitost 3 ÷ 4, | m2 | 97.235 |  | 0 |  | 0 |  | 0 | 21 | 0 | 0.002 | 0.19 | 0 | 0 |  | RTS 26/ I | RTS 25/ I | 0 | 0 |  | Práce | Běžná |  |  |  | POL1_1
|  | 66,98+16,255+2,325 |  | 85.56 | [23 empty] | VV | 0
|  | oprava : 1,75*4,1+0,8*3,3+0,6*3,1 |  | 11.68 | [23 empty] | VV | 0
78 | 622903111R00 | Očištění zdiva nebo betonu zdí a valů před započetím oprav ručně | m2 | 9.815 |  | 0 |  | 0 |  | 0 | 21 | 0 | 0 | 0 | 0 | 0 |  | RTS 26/ I | RTS 25/ I | 0 | 0 |  | Práce | Běžná |  |  |  | POL1_1
|  | 1,75*4,1+0,8*3,3 |  | 9.81 | [23 empty] | VV | 0
79 | 622131141RX1 | Penetrace vně stěna | m2 | 95.135 |  | 0 |  | 0 |  | 0 | 21 | 0 | 0.00047 | 0.04 | 0 | 0 |  | Vlastní | Indiv | 0 | 0 |  | Práce | Běžná |  |  |  | POL1_0
|  | pod silikonovou probarvenou omítku a kamennou omítku | [25 empty] | POP
|  | 66,98+2+16,255+7,575+2,325 |  | 95.135 | [23 empty] | VV | 0
80 | 622405911RZ1 | Soklová lišta tl 0,8 mm - D6 | m | 4.65 |  | 0 |  | 0 |  | 0 | 21 | 0 | 0.00028 | 0 | 0 | 0 |  | Vlastní | Indiv | 0 | 0 |  | Práce | Běžná |  |  |  | POL1_1
|  | 2,65+0,55+0,3*2+0,7+0,15 |  | 4.65 | [23 empty] | VV | 0
81 | 622405912RZ2 | Kamenná probarvená omítka s organickým pojivem | m2 | 4.525 |  | 0 |  | 0 |  | 0 | 21 | 0 | 0.0005 | 0 | 0 | 0 |  | Vlastní | Indiv | 0 | 0 |  | Práce | Běžná |  |  |  | POL1_1
|  | 0,5*(0,55*8) |  | 2.2 | [23 empty] | VV | 0
|  | nad : 0,5*(2,65+0,55+0,3*2+0,7+0,15) |  | 2.33 | [23 empty] | VV | 0
82 | 622405912RZ4 | Příplatek za provedení zesíleného tmelu, proti poškození do výšky 2,0 m | m2 | 18.1 |  | 0 |  | 0 |  | 0 | 21 | 0 | 0.0005 | 0.01 | 0 | 0 |  | Vlastní | Indiv | 0 | 0 |  | Práce | Běžná |  |  |  | POL1_1
|  | speciální tmel ke zvětšení odolnosti KZS ve výšce do 2,0m proti nárazu a vandalizmu | [25 empty] | POP
|  | nad : 2*(2,65+0,55+0,3*2+0,7+0,15+0,55*8) |  | 18.1 | [23 empty] | VV | 0
83 | 622405931RZ1 | Rohová lišta Al s tkaninou - D3 | m | 27.2 |  | 0 |  | 0 |  | 0 | 21 | 0 | 3e-05 | 0 | 0 | 0 |  | Vlastní | Indiv | 0 | 0 |  | Práce | Běžná |  |  |  | POL1_1
|  | 1,2*2+3,1*8 |  | 27.2 | [23 empty] | VV | 0
84 | 622405933RZ1 | KZS rohová lišta - parapet/ostění - D5 | m | 0.6 |  | 0 |  | 0 |  | 0 | 21 | 0 | 3e-05 | 0 | 0 | 0 |  | Vlastní | Indiv | 0 | 0 |  | Práce | Běžná |  |  |  | POL1_0
|  | systémová lišta - přechod ostění na parapet | [25 empty] | POP
|  | 0,3*2 |  | 0.6 | [23 empty] | VV | 0
85 | 622405941RZ1 | Začišťovací okenní lišta - D4 | m | 38.8 |  | 0 |  | 0 |  | 0 | 21 | 0 | 0.0003 | 0.01 | 0 | 0 |  | Vlastní | Indiv | 0 | 0 |  | Práce | Běžná |  |  |  | POL1_1
|  | 1,2*3+3,1*8+2,6*4 |  | 38.8 | [23 empty] | VV | 0
86 | 622405942RZ1 | Začišťovací parapetní lišta - D1 | m | 1.2 |  | 0 |  | 0 |  | 0 | 21 | 0 | 0.0002 | 0 | 0 | 0 |  | Vlastní | Indiv | 0 | 0 |  | Práce | Běžná |  |  |  | POL1_1
|  | 1,2 |  | 1.2 | [23 empty] | VV | 0
87 | 622405943RZ1 | Okrajová lišta nádpraží s okapničkou - D2 | bm | 27.7 |  | 0 |  | 0 |  | 0 | 21 | 0 | 0.0003 | 0.01 | 0 | 0 |  | Vlastní | Indiv | 0 | 0 |  | Práce | Běžná |  |  |  | POL1_1
|  | 1,2+2,5*4 |  | 11.2 | [23 empty] | VV | 0
|  | 2,5+1,5+12,5 |  | 16.5 | [23 empty] | VV | 0
88 | 622903110RZ1 | Mytí vně omítek slož 1-2 tlak.vodou | m2 | 9.815 |  | 0 |  | 0 |  | 0 | 21 | 0 | 0.0001 | 0 | 0 | 0 |  | Vlastní | Indiv | 0 | 0 |  | Práce | Běžná |  |  |  | POL1_1
|  | očištění fasády po odstranění KZS | [25 empty] | POP
|  | 1,75*4,1+0,8*3,3 |  | 9.81 | [23 empty] | VV | 0
Díl: | 63 | Podlahy a podlahové konstrukce |  |  |  | 0 |  | 0 |  | 0 |  | 0 |  | 42.03 |  | 0 |  |  |  |  | 0 | [6 empty] | DIL
89 | 631315511RM1 | Mazanina z betonu prostého tl. přes 120 do 240 mm třídy C 12/15, | m3 | 4.779 |  | 0 |  | 0 |  | 0 | 21 | 0 | 2.525 | 12.07 | 0 | 0 |  | RTS 26/ I | RTS 25/ I | 0 | 0 |  | Práce | Běžná |  |  |  | POL1_1
|  | 0,15*11,8*2,7 |  | 4.78 | [23 empty] | VV | 0
90 | 631315611RM1 | Mazanina z betonu prostého tl. přes 120 do 240 mm třídy C 16/20 , | m3 | 8.856 |  | 0 |  | 0 |  | 0 | 21 | 0 | 2.525 | 22.36 | 0 | 0 |  | RTS 26/ I | RTS 25/ I | 0 | 0 |  | Práce | Běžná |  |  |  | POL1_1
|  | 0,2*12,3*3,6 |  | 8.86 | [23 empty] | VV | 0
91 | 631319761R00 | Pripl prehlaz povrchu | m3 | 13.635 |  | 0 |  | 0 |  | 0 | 21 | 0 | 0.025 | 0.34 | 0 | 0 |  | RTS 26/ I | RTS 12/ II | 0 | 0 |  | Práce | Běžná |  |  |  | POL1_1
|  | 0,2*12,3*3,6 |  | 8.86 | [23 empty] | VV | 0
|  | 0,15*11,8*2,7 |  | 4.78 | [23 empty] | VV | 0
92 | 631319771R00 | Pripl strzeni povrchu | m3 | 13.635 |  | 0 |  | 0 |  | 0 | 21 | 0 | 0 | 0 | 0 | 0 |  | RTS 26/ I | RTS 12/ II | 0 | 0 |  | Práce | Běžná |  |  |  | POL1_1
|  | 0,2*12,3*3,6 |  | 8.86 | [23 empty] | VV | 0
|  | 0,15*11,8*2,7 |  | 4.78 | [23 empty] | VV | 0
93 | 631361921RT4 | Výztuž mazanin z betonů a z lehkých betonů ze svařovaných sítí průměr drátu 6 mm, velikost oka 100/100 mm | t | 0.1966 |  | 0 |  | 0 |  | 0 | 21 | 0 | 1.0662 | 0.21 | 0 | 0 |  | RTS 26/ I | RTS 25/ I | 0 | 0 |  | Práce | Běžná |  |  |  | POL1_0
|  | Hmotnost 1 m2 sítě je 4,4 kg. | [25 empty] | POP
|  | 12,3*3,6*0,00444 |  | 0.2 | [23 empty] | VV | 0
94 | 632451031R00 | Vyrovnávací potěr z cementové malty v ploše o průměrné (střední) tloušťce od 10 do 20 mm | m2 | 141.43 |  | 0 |  | 0 |  | 0 | 21 | 0 | 0.04984 | 7.05 | 0 | 0 |  | RTS 26/ I | RTS 25/ I | 0 | 0 |  | Práce | Běžná |  |  |  | POL1_0
|  | vyrovnání po odsekání teracové dlažby | [25 empty] | POP
|  | 72,45+54,48+14,5 |  | 141.43 | [23 empty] | VV | 0
Díl: | 64 | Výplně otvorů |  |  |  | 0 |  | 0 |  | 0 |  | 0 |  | 0.03 |  | 0.01 |  |  |  |  | 0 | [6 empty] | DIL
95 | 641960000R00 | Těsnění spár otvorových prvků PU pěnou | m | 49.8 |  | 0 |  | 0 |  | 0 | 21 | 0 | 0.00013 | 0.01 | 0 | 0 |  | RTS 26/ I | RTS 25/ I | 0 | 0 |  | Práce | Běžná |  |  |  | POL1_1
|  | okna : 4*1,2 |  | 4.8 | [23 empty] | VV | 0
|  | vrata : 2*(2,5*2+3,1*2+2,55*2+3,1*2) |  | 45 | [23 empty] | VV | 0
96 | 641960000R00 | Těsnění spár otvorových prvků PU pěnou | m | 49.8 |  | 0 |  | 0 |  | 0 | 21 | 0 | 0.0001 | 0 | 0 | 0 |  | RTS 26/ I | RTS 25/ I | 0 | 0 |  | Práce | Běžná |  |  |  | POL1_0
|  | včetně osazení okenních a dveřních křídel a seřízení, včetně použití systémové pěny u požárních výrobků a uzávěrů | [25 empty] | POP |  | včetně osazení okenních a dveřních křídel a seřízení, včetně použití systémové pěny u požárních výrobků a uzávěrů
|  | okna : 4*1,2 |  | 4.8 | [23 empty] | VV | 0
|  | vrata : 2*(2,5*2+3,1*2+2,55*2+3,1*2) |  | 45 | [23 empty] | VV | 0
97 | 648991113RT3 | Osazení parapetních desek z plastických hmot Dodávka a osazení parapetních desek z plastických hmot šířky 300 mm | m | 1.2 |  | 0 |  | 0 |  | 0 | 21 | 0 | 0.00616 | 0.01 | 0 | 0 |  | RTS 26/ I | RTS 25/ I | 0 | 0 |  | Práce | Běžná |  |  |  | POL1_1
|  | 1,2 |  | 1.2 | [23 empty] | VV | 0
98 | 641991721RZ1 | Osaz rámů oken z plastů 4m2 na MPP, včetně osazení okenních křídel a seřízení | kus | 1 |  | 0 |  | 0 |  | 0 | 21 | 0 | 0.00096 | 0 | 0 | 0 |  | Vlastní | Indiv | 0 | 0 |  | Práce | Běžná |  |  |  | POL1_0
|  | O1 : 1 |  | 1 | [23 empty] | VV | 0
99 | 648991116RZ1 | Demontáž parapetních desek nad 20cm | m | 1.2 |  | 0 |  | 0 |  | 0 | 21 | 0 | 0.009 | 0.01 | 0.0055 | 0.01 |  | Vlastní | Indiv | 0 | 0 |  | Práce | Běžná |  |  |  | POL1_0
|  | 1,2 |  | 1.2 | [23 empty] | VV | 0
Díl: | 94 | Lešení a stavební výtahy |  |  |  | 0 |  | 0 |  | 0 |  | 0 |  | 1.41 |  | 0 |  |  |  |  | 0 | [6 empty] | DIL
100 | 941941031R00 | Montáž lešení lehkého pracovního řadového s podlahami šířky od 0,80 do 1,00 m, výšky do 10 m | m2 | 64.75 |  | 0 |  | 0 |  | 0 | 21 | 0 | 0.01838 | 1.19 | 0 | 0 |  | RTS 26/ I | RTS 25/ I | 0 | 0 |  | Práce | Běžná |  |  |  | POL1_1
|  | (14,5+4)*3,5 |  | 64.75 | [23 empty] | VV | 0
101 | 941941191RT4 | Montáž lešení lehkého pracovního řadového s podlahami příplatek za každý další i započatý měsíc použití lešení šířky šířky od 0,80 do 1,00 m a výšky do 10 m | m2 | 129.5 |  | 0 |  | 0 |  | 0 | 21 | 0 | 0 | 0 | 0 | 0 |  | RTS 26/ I | RTS 25/ I | 0 | 0 |  | Práce | Běžná |  |  |  | POL1_1
|  | 2 měsíce | [25 empty] | POP
|  | (14,5+4)*3,5*2 |  | 129.5 | [23 empty] | VV | 0
102 | 941941831RT4 | Demontáž lešení lehkého řadového s podlahami šířky od 0,8 do 1 m, výšky do 10 m | m2 | 64.75 |  | 0 |  | 0 |  | 0 | 21 | 0 | 0 | 0 | 0 | 0 |  | RTS 26/ I | RTS 25/ I | 0 | 0 |  | Práce | Běžná |  |  |  | POL1_1
|  | (14,5+4)*3,5 |  | 64.75 | [23 empty] | VV | 0
103 | 941955001R00 | Lešení lehké pracovní pomocné pomocné, o výšce lešeňové podlahy do 1,2 m | m2 | 173.5 |  | 0 |  | 0 |  | 0 | 21 | 0 | 0.00121 | 0.21 | 0 | 0 |  | RTS 26/ I | RTS 25/ I | 0 | 0 |  | Práce | Běžná |  |  |  | POL1_0
|  | 104,52+54,48+14,5 |  | 173.5 | [23 empty] | VV | 0
104 | 944944011R00 | Montáž ochranné sítě z umělých vláken | m2 | 64.75 |  | 0 |  | 0 |  | 0 | 21 | 0 | 0 | 0 | 0 | 0 |  | RTS 26/ I | RTS 25/ I | 0 | 0 |  | Práce | Běžná |  |  |  | POL1_1
|  | (14,5+4)*3,5 |  | 64.75 | [23 empty] | VV | 0
105 | 944944031R00 | Montáž ochranné sítě příplatek k ceně za každý další i započatý měsíc použití ochranných sítí z umělých vláken | m2 | 129.5 |  | 0 |  | 0 |  | 0 | 21 | 0 | 5e-05 | 0.01 | 0 | 0 |  | RTS 26/ I | RTS 25/ I | 0 | 0 |  | Práce | Běžná |  |  |  | POL1_1
|  | (14,5+4)*3,5*2 |  | 129.5 | [23 empty] | VV | 0
106 | 944944081R00 | Demontáž ochranné sítě z umělých vláken | m2 | 64.75 |  | 0 |  | 0 |  | 0 | 21 | 0 | 0 | 0 | 0 | 0 |  | RTS 26/ I | RTS 25/ I | 0 | 0 |  | Práce | Běžná |  |  |  | POL1_1
|  | (14,5+4)*3,5 |  | 64.75 | [23 empty] | VV | 0
Díl: | 95 | Dokončovací konstrukce na pozemních stavbách |  |  |  | 0 |  | 0 |  | 0 |  | 0 |  | 0.01 |  | 0.01 |  |  |  |  | 0 | [6 empty] | DIL
107 | 952901111R00 | Vyčištění budov a ostatních objektů budov bytové nebo občanské výstavby - zametení a umytí podlah, dlažeb, obkladů, schodů v místnostech, chodbách a schodištích, vyčištění a umytí oken, dveří s rámy, zárubněmi, umytí a vyčištění jiných zasklených a natíraných ploch a zařizovacích předmětů před předáním do užívání světlá výška podlaží do 4 m | m2 | 173.5 |  | 0 |  | 0 |  | 0 | 21 | 0 | 4e-05 | 0.01 | 0 | 0 |  | RTS 26/ I | RTS 25/ I | 0 | 0 |  | Práce | Běžná |  |  |  | POL1_1
|  | 104,5+54,5+14,5 |  | 173.5 | [23 empty] | VV | 0
108 | 952901110R00 | Čištění budov mytím vnějších ploch oken a dveří | m2 | 54.24 |  | 0 |  | 0 |  | 0 | 21 | 0 | 1e-05 | 0 | 0 | 0 |  | RTS 26/ I | RTS 25/ I | 0 | 0 |  | Práce | Běžná |  |  |  | POL1_1
|  | 0,9*2,7*2+1,2*1,2*2 |  | 7.74 | [23 empty] | VV | 0
|  | 2,5*3,1*6 |  | 46.5 | [23 empty] | VV | 0
109 | 732080535RZ1 | Demontáž prvků na fasádě, cedule, označení, značky, poštovní schránka, ad. | kus | 10 |  | 0 |  | 0 |  | 0 | 21 | 0 | 0 | 0 | 0.0005 | 0.01 |  | Vlastní | Indiv | 0 | 0 |  | Práce | Běžná |  |  |  | POL1_0
|  | 10 |  | 10 | [23 empty] | VV | 0
Díl: | 96 | Bourání konstrukcí |  |  |  | 0 |  | 0 |  | 0 |  | 0 |  | 0.09 |  | 43.51 |  |  |  |  | 0 | [6 empty] | DIL
110 | 961055111R00 | Bourání základů železobetonových | m3 | 1.5 |  | 0 |  | 0 |  | 0 | 21 | 0 | 0 | 0 | 2.4 | 3.6 |  | RTS 26/ I | RTS 25/ I | 0 | 0 |  | Práce | Běžná |  |  |  | POL1_1
|  | 1,5 |  | 1.5 | [23 empty] | VV | 0
111 | 962032432R00 | Bourání zdiva nadzákladového z dutých cihel nebo tvárnic pálených nebo nepálených, na maltu vápenou nebo vápenocementovou | m3 | 9 |  | 0 |  | 0 |  | 0 | 21 | 0 | 0.0011 | 0.01 | 1.175 | 10.58 |  | RTS 26/ I | RTS 25/ I | 0 | 0 |  | Práce | Běžná |  |  |  | POL1_1
|  | pilíře : 0,45*0,45*3,2*4+0,45*0,25*3,2 |  | 2.95 | [23 empty] | VV | 0
|  | parapet : 0,45*1,2*1,7 |  | 0.92 | [23 empty] | VV | 0
|  | atika : 0,3*1*13,5+0,3*0,5*7,2 |  | 5.13 | [23 empty] | VV | 0
112 | 963051113R00 | Bourání železobetonových stropů deskových tloušťky přes 80 mm | m3 | 1.475 |  | 0 |  | 0 |  | 0 | 21 | 0 | 0.00666 | 0.01 | 2.4 | 3.54 |  | RTS 26/ I | RTS 25/ I | 0 | 0 |  | Práce | Běžná |  |  |  | POL1_1
|  | část stropu nad průvlakem : 0,5*0,25*11,8 |  | 1.48 | [23 empty] | VV | 0
113 | 964052111R00 | Bourání samostatných trámů, průvlaků nebo pasů ze železobetonu průřezu do 0,16 m2 | m3 | 1.18 |  | 0 |  | 0 |  | 0 | 21 | 0 | 0.00415 | 0 | 2.4 | 2.83 |  | RTS 26/ I | RTS 25/ I | 0 | 0 |  | Práce | Běžná |  |  |  | POL1_1
|  | 0,5*0,2*11,8 |  | 1.18 | [23 empty] | VV | 0
114 | 964073221R00 | Vybourání válcovaných nosníků uložených ve zdivu cihelném, délky do 4 m, hmotnosti do 20 kg/m | t | 0.726 |  | 0 |  | 0 |  | 0 | 21 | 0 | 0.03746 | 0.03 | 1.258 | 0.91 |  | RTS 26/ I | RTS 25/ I | 0 | 0 |  | Práce | Běžná |  |  |  | POL1_1
|  | 0,02*12,1*3 |  | 0.73 | [23 empty] | VV | 0
115 | 965042141RT4 | Bourání podkladů pod dlažby nebo litých celistvých dlažeb a mazanin betonových nebo z litého asfaltu, tloušťky do 100 mm, plochy přes 4 m2 | m3 | 1.845 |  | 0 |  | 0 |  | 0 | 21 | 0 | 0 | 0 | 2.2 | 4.06 |  | RTS 26/ I | RTS 25/ I | 0 | 0 |  | Práce | Běžná |  |  |  | POL1_1
|  | 12,3*1*0,15 |  | 1.85 | [23 empty] | VV | 0
116 | 965049111R00 | Bourání podkladů pod dlažby nebo litých celistvých dlažeb a mazanin příplatek za bourání mazanin vyztužených svařovanou sítí, tloušťky do 100 mm | m3 | 1.845 |  | 0 |  | 0 |  | 0 | 21 | 0 | 0 | 0 | 0 | 0 |  | RTS 26/ I | RTS 25/ I | 0 | 0 |  | Práce | Běžná |  |  |  | POL1_1
|  | 12,3*1*0,15 |  | 1.85 | [23 empty] | VV | 0
117 | 965081813RT2 | Bourání podlah z dlaždic teracových, tloušťky do 30 mm, plochy přes 1 m2 | m2 | 141.43 |  | 0 |  | 0 |  | 0 | 21 | 0 | 0 | 0 | 0.07 | 9.9 |  | RTS 26/ I | RTS 25/ I | 0 | 0 |  | Práce | Běžná |  |  |  | POL1_1
|  | P106 : 54,48 |  | 54.48 | [23 empty] | VV | 0
|  | P107 : 72,45 |  | 72.45 | [23 empty] | VV | 0
|  | P109 : 14,5 |  | 14.5 | [23 empty] | VV | 0
118 | 965081702R00 | Bourání podlah Soklíků z dlažeb keramických tloušťky do 10 mm, výšky do 100 mm | m | 40.26 |  | 0 |  | 0 |  | 0 | 21 | 0 | 0 | 0 | 0.0004 | 0.02 |  | RTS 26/ I | RTS 25/ I | 0 | 0 |  | Práce | Běžná |  |  |  | POL1_1
|  | 30,7+36,36 |  | 67.06 | [23 empty] | VV | 0
|  | -(5,9*2+2,5*6) |  | -26.8 | [23 empty] | VV | 0
119 | 966055121R00 | Vybourání částí říms ze železobetonu vyložených přes 500 mm | m | 15.25 |  | 0 |  | 0 |  | 0 | 21 | 0 | 0 | 0 | 0.187 | 2.85 |  | RTS 26/ I | RTS 25/ I | 0 | 0 |  | Práce | Běžná |  |  |  | POL1_0
|  | přesah střechy tl. 200 mm - vyložení 1,1 m | [25 empty] | POP
|  | 0,6+1,45+13,2 |  | 15.25 | [23 empty] | VV | 0
120 | 968083003R00 | Vybourání plastových výplní otvorů oken, do 4 m2 | m2 | 1.44 |  | 0 |  | 0 |  | 0 | 21 | 0 | 0.00092 | 0 | 0.04 | 0.06 |  | RTS 26/ I | RTS 25/ I | 0 | 0 |  | Práce | Běžná |  |  |  | POL1_1
|  | 1,2*1,2 |  | 1.44 | [23 empty] | VV | 0
121 | 964050111RZ1 | Bourání ŽB věnců do 0,10 m2 | m3 | 0.927 |  | 0 |  | 0 |  | 0 | 21 | 0 | 0.00771 | 0.01 | 2.4 | 2.22 |  | Vlastní | Indiv | 0 | 0 |  | Práce | Běžná |  |  |  | POL1_0
|  | atiky : 0,3*0,15*(7,1+13,5) |  | 0.93 | [23 empty] | VV | 0
122 | 968072560RZ1 | Vybourání sekčních vrat plochy nad 5 m2 | m2 | 29.76 |  | 0 |  | 0 |  | 0 | 21 | 0 | 0.00056 | 0.02 | 0.066 | 1.96 |  | Vlastní | Indiv | 0 | 0 |  | Práce | Běžná |  |  |  | POL1_0
|  | kompletní demontáž 2 sekčních vrat včetně vodících lišt, krycích lišt, konzol ad. | [25 empty] | POP
|  | 4*(2,4*3,1) |  | 29.76 | [23 empty] | VV | 0
123 | 968072561RZ1 | Demontáž sekčních vrat plochy nad 5 m2 | m2 | 14.88 |  | 0 |  | 0 |  | 0 | 21 | 0 | 0.00056 | 0.01 | 0.066 | 0.98 |  | Vlastní | Indiv | 0 | 0 |  | Práce | Běžná |  |  |  | POL1_0
|  | demontáž sekčních vrat do garáže P1.06 včetně příslušenství a vodících lišt - proti poškození, uložení pro zpětnou montáž | [25 empty] | POP |  | demontáž sekčních vrat do garáže P1.06 včetně příslušenství a vodících lišt - proti poškození, uložení pro zpětnou montáž
|  | 2*(2,4*3,1) |  | 14.88 | [23 empty] | VV | 0
Díl: | 97 | Prorážení otvorů |  |  |  | 0 |  | 0 |  | 0 |  | 0 |  | 0 |  | 8.49 |  |  |  |  | 0 | [6 empty] | DIL
124 | 970041018R00 | Jádrové vrtání, kruhové prostupy v prostém betonu jádrové vrtání , d 14-18 mm | m | 12 |  | 0 |  | 0 |  | 0 | 21 | 0 | 0 | 0 | 0.00061 | 0.01 |  | RTS 26/ I | RTS 25/ I | 0 | 0 |  | Práce | Běžná |  |  |  | POL1_1
|  | propojení základů | [25 empty] | POP
|  | 0,4*5*6 |  | 12 | [23 empty] | VV | 0
125 | 970251250R00 | Řezání železobetonu hloubka řezu 250 mm | m | 17.45 |  | 0 |  | 0 |  | 0 | 21 | 0 | 0 | 0 | 0.00046 | 0.01 |  | RTS 26/ I | RTS 25/ I | 0 | 0 |  | Práce | Běžná |  |  |  | POL1_1
|  | odřezání říms | [25 empty] | POP
|  | 0,6+1+2,65+13,2 |  | 17.45 | [23 empty] | VV | 0
126 | 971033122R00 | Vybourání otvorů ve zdivu cihelném vrtání otvorů ve zdivu z jakýchkoliv cihel pálených průměru do 30 mm, do hloubky 300 mm | kus | 100 |  | 0 |  | 0 |  | 0 | 21 | 0 | 0 | 0 | 0.0004 | 0.04 |  | RTS 26/ I | RTS 25/ I | 0 | 0 |  | Práce | Běžná |  |  |  | POL1_1
|  | 100 |  | 100 | [23 empty] | VV | 0
127 | 973031325R00 | Vysekání v cihelném zdivu výklenků a kapes kapes na jakoukoliv maltu vápennou nebo vápenocementovou, plochy do 0,1 m2, hloubky do 300 mm | kus | 2 |  | 0 |  | 0 |  | 0 | 21 | 0 | 0.00049 | 0 | 0.031 | 0.06 |  | RTS 26/ I | RTS 25/ I | 0 | 0 |  | Práce | Běžná |  |  |  | POL1_1
|  | 2 |  | 2 | [23 empty] | VV | 0
128 | 973031345R00 | Vysekání v cihelném zdivu výklenků a kapes kapes na jakoukoliv maltu vápennou nebo vápenocementovou, plochy do 0,25 m2, hloubky do 300 mm | kus | 4 |  | 0 |  | 0 |  | 0 | 21 | 0 | 0.00091 | 0 | 0.097 | 0.39 |  | RTS 26/ I | RTS 25/ I | 0 | 0 |  | Práce | Běžná |  |  |  | POL1_1
|  | 2*2 |  | 4 | [23 empty] | VV | 0
129 | 978011161R00 | Otlučení omítek vápenných nebo vápenocementových vnitřních s vyškrabáním spár, s očištěním zdiva stropů, v rozsahu do 50 % | m2 | 126.93 |  | 0 |  | 0 |  | 0 | 21 | 0 | 0 | 0 | 0.02 | 2.54 |  | RTS 26/ I | RTS 25/ I | 0 | 0 |  | Práce | Běžná |  |  |  | POL1_1
|  | 72,45+54,48 |  | 126.93 | [23 empty] | VV | 0
130 | 978013161R00 | Otlučení omítek vápenných nebo vápenocementových vnitřních s vyškrabáním spár, s očištěním zdiva stěn, v rozsahu do 50 % | m2 | 141.281 |  | 0 |  | 0 |  | 0 | 21 | 0 | 0 | 0 | 0.02 | 2.83 |  | RTS 26/ I | RTS 25/ I | 0 | 0 |  | Práce | Běžná |  |  |  | POL1_1
|  | upravované místnosti nad obklady | [25 empty] | POP
|  | 3,1*(30,7+36,36-2*5,9-2,75+2,8+1,75+1,7) |  | 182.16 | [23 empty] | VV | 0
|  | 0,5*(2,35+3,25+3,5+2,15) |  | 5.63 | [23 empty] | VV | 0
|  | -(6*2,5*3,1) |  | -46.5 | [23 empty] | VV | 0
131 | 978041103R00 | Odstranění kontaktního zateplovacího systému z fasádního polystyrenu EPS F, tloušťky 30 mm, s omítkou | m2 | 15.03 |  | 0 |  | 0 |  | 0 | 21 | 0 | 0 | 0 | 0.01319 | 0.2 |  | RTS 26/ I | RTS 25/ I | 0 | 0 |  | Práce | Běžná |  |  |  | POL1_1
|  | 0,3*(3*1,2) |  | 1.08 | [23 empty] | VV | 0
|  | 0,5*3,1*9 |  | 13.95 | [23 empty] | VV | 0
132 | 978041105R00 | Odstranění kontaktního zateplovacího systému z fasádního polystyrenu EPS F, tloušťky 50 mm , s omítkou | m2 | 6.5 |  | 0 |  | 0 |  | 0 | 21 | 0 | 0 | 0 | 0.01203 | 0.08 |  | RTS 26/ I | RTS 25/ I | 0 | 0 |  | Práce | Běžná |  |  |  | POL1_1
|  | atika : 6,5 |  | 6.5 | [23 empty] | VV | 0
133 | 978041110R00 | Odstranění kontaktního zateplovacího systému z fasádního polystyrenu EPS F, tloušťky 100 mm, s omítkou | m2 | 18.58 |  | 0 |  | 0 |  | 0 | 21 | 0 | 0 | 0 | 0.01293 | 0.24 |  | RTS 26/ I | RTS 25/ I | 0 | 0 |  | Práce | Běžná |  |  |  | POL1_1
|  | 2,6*(0,8+3*0,5+0,4+2,65+0,6) |  | 15.47 | [23 empty] | VV | 0
|  | 0,2*(12,3+2,65+0,6) |  | 3.11 | [23 empty] | VV | 0
134 | 978043310R00 | Odstranění kontaktního zateplovacího systému z extrudovaného polystyrenu, tloušťky 100 mm, s mozaikovou omítkou | m2 | 2.975 |  | 0 |  | 0 |  | 0 | 21 | 0 | 0 | 0 | 0.01713 | 0.05 |  | RTS 26/ I | RTS 25/ I | 0 | 0 |  | Práce | Běžná |  |  |  | POL1_1
|  | sokl : 0,5*(0,8+3*0,5+0,4+2,65+0,6) |  | 2.98 | [23 empty] | VV | 0
135 | 978059531R00 | Odsekání a odebrání obkladů stěn z obkládaček vnitřních z jakýchkoliv materiálů, plochy přes 2 m2 | m2 | 28.125 |  | 0 |  | 0 |  | 0 | 21 | 0 | 0 | 0 | 0.068 | 1.91 |  | RTS 26/ I | RTS 25/ I | 0 | 0 |  | Práce | Běžná |  |  |  | POL1_1
|  | P109 | [25 empty] | POP
|  | P109 : 2,5*(2,35+3,25+0,7+2,1+1,45+1,4) |  | 28.13 | [23 empty] | VV | 0
136 | 978043311RZ1 | Odstranění KZS XPS tl. 100 mm bez omítky | m2 | 7.775 |  | 0 |  | 0 |  | 0 | 21 | 0 | 0 | 0 | 0.01713 | 0.13 |  | Vlastní | Indiv | 0 | 0 |  | Práce | Běžná |  |  |  | POL1_0
|  | 0,5*(0,6+2,65+12,3) |  | 7.78 | [23 empty] | VV | 0
Díl: | 99 | Staveništní přesun hmot |  |  |  | 0 |  | 0 |  | 0 |  | 0 |  | 0 |  | 0 |  |  |  |  | 0 | [6 empty] | DIL
137 | 999281105R00 | Přesun hmot pro opravy a údržbu objektů pro opravy a údržbu dosavadních objektů včetně vnějších plášťů výšky do 6 m, | t | 184.3704 |  | 0 |  | 0 |  | 0 | 21 | 0 | 0 | 0 | 0 | 0 |  | RTS 26/ I | RTS 25/ I | 0 | 0 |  | Přesun hmot | Běžná |  |  |  | POL7_
Díl: | 991 | Ostatní |  |  |  | 0 |  | 0 |  | 0 |  | 0 |  | 0 |  | 0 |  |  |  |  | 0 | [6 empty] | DIL
138 | 999000002RZ1 | Označení únikových východů tabulkami dle NV č., 11/2001 a ČSN ISO 3864 | kompl | 1 |  | 0 |  | 0 |  | 0 | 21 | 0 | 0 | 0 | 0 | 0 |  | Vlastní | Indiv | 0 | 0 |  | Práce | Běžná |  |  |  | POL1_1
|  | 1 |  | 1 | [23 empty] | VV | 0
Díl: | 711 | Izolace proti vodě |  |  |  | 0 |  | 0 |  | 0 |  | 0 |  | 1.41 |  | 0.25 |  |  |  |  | 0 | [6 empty] | DIL
139 | 711111001RZ2 | Provedení izolace proti zemní vlhkosti natěradly za studena na ploše vodorovné nátěrem penetračním, 1 x nátěr, včetně dodávky penetračního laku ALP-M | m2 | 45 |  | 0 |  | 0 |  | 0 | 21 | 0 | 0.00033 | 0.01 | 0 | 0 |  | RTS 26/ I | RTS 25/ I | 0 | 0 |  | Práce | Běžná |  |  |  | POL1_7
|  | 45 |  | 45 | [23 empty] | VV | 0
140 | 711112001RZ1 | Provedení izolace proti zemní vlhkosti natěradly za studena na ploše svislé, včetně pomocného lešení o výšce podlahy do 1900 mm a pro zatížení do 1,5 kPa. nátěrem penetračním, 1x nátěr, včetně dodávky penetračního laku ALP | m2 | 17 |  | 0 |  | 0 |  | 0 | 21 | 0 | 0.00052 | 0.01 | 0 | 0 |  | RTS 26/ I | RTS 25/ I | 0 | 0 |  | Práce | Běžná |  |  |  | POL1_7
|  | 1*(2,65+12,85+1,5) |  | 17 | [23 empty] | VV | 0
141 | 711141559RT1 | Provedení izolace proti zemní vlhkosti pásy přitavením vodorovná, 1 vrstva, bez dodávky izolačních pásů, | m2 | 54.5 |  | 0 |  | 0 |  | 0 | 21 | 0 | 0.00041 | 0.02 | 0 | 0 |  | RTS 26/ I | RTS 25/ I | 0 | 0 |  | Práce | Běžná |  |  |  | POL1_7
|  | na PZD : 54,5 |  | 54.5 | [23 empty] | VV | 0
142 | 711141559RT2 | Provedení izolace proti zemní vlhkosti pásy přitavením vodorovná, 2 vrstvy, bez dodávky izolačních pásů, | m2 | 45 |  | 0 |  | 0 |  | 0 | 21 | 0 | 0.00082 | 0.04 | 0 | 0 |  | RTS 26/ I | RTS 25/ I | 0 | 0 |  | Práce | Běžná |  |  |  | POL1_7
|  | 45 |  | 45 | [23 empty] | VV | 0
143 | 711142559RT2 | Provedení izolace proti zemní vlhkosti pásy přitavením svislá, 2 vrstvy, bez dodávky izolačních pásů, | m2 | 17 |  | 0 |  | 0 |  | 0 | 21 | 0 | 0.00099 | 0.02 | 0 | 0 |  | RTS 26/ I | RTS 25/ I | 0 | 0 |  | Práce | Běžná |  |  |  | POL1_7
|  | 1*(2,65+12,85+1,5) |  | 17 | [23 empty] | VV | 0
144 | 711140102R00 | Odstranění izolace proti vodě - pásy přitavením vodorovné, 2 vrstvy | m2 | 24.6 |  | 0 |  | 0 |  | 0 | 21 | 0 | 0 | 0 | 0.00974 | 0.24 |  | RTS 26/ I | RTS 25/ I | 0 | 0 |  | Práce | Běžná |  |  |  | POL1_7
|  | 12,3*2 |  | 24.6 | [23 empty] | VV | 0
145 | 711180201R00 | Odstranění izolace proti vodě - profilované fólie svislé | m2 | 7.825 |  | 0 |  | 0 |  | 0 | 21 | 0 | 0 | 0 | 0.00081 | 0.01 |  | RTS 26/ I | RTS 25/ I | 0 | 0 |  | Práce | Běžná |  |  |  | POL1_7
|  | nopová folie vč. lišty | [25 empty] | POP
|  | 0,5*(12,3+2,65+0,7) |  | 7.83 | [23 empty] | VV | 0
146 | 711212000R00 | Izolace proti vodě nátěr podkladní pod hydroizolační stěrky | m2 | 190.722 |  | 0 |  | 0 |  | 0 | 21 | 0 | 0.00021 | 0.04 | 0 | 0 |  | RTS 26/ I | RTS 25/ I | 0 | 0 |  | Práce | Běžná |  |  |  | POL1_7
|  | včetně dodávky penetrace | [25 empty] | POP
|  | podlahy : 104,52+54,48+14,5 |  | 173.5 | [23 empty] | VV | 0
|  | sokl : 63,61*0,2 |  | 12.72 | [23 empty] | VV | 0
|  | pod obklady : 4,5 |  | 4.5 | [23 empty] | VV | 0
147 | 711212001RX1 | Izolace proti vodě nátěr hydroizolační proti vlhkosti | m2 | 190.722 |  | 0 |  | 0 |  | 0 | 21 | 0 | 0.00306 | 0.58 | 0 | 0 |  | RTS 26/ I | RTS 14/ II | 0 | 0 |  | Práce | Běžná |  |  |  | POL1_7
|  | včetně systémových doplňků | [25 empty] | POP
|  | podlahy : 104,52+54,48+14,5 |  | 173.5 | [23 empty] | VV | 0
|  | sokl : 63,61*0,2 |  | 12.72 | [23 empty] | VV | 0
|  | pod obklady : 4,5 |  | 4.5 | [23 empty] | VV | 0
148 | 628322872RZZ | Pás asfaltovaný oxidovaný V 60 S 35 | m2 | 80.6 |  | 0 |  | 0 |  | 0 | 21 | 0 | 0.0044 | 0.35 | 0 | 0 |  | Vlastní | Indiv | 0 | 0 |  | Specifikace | Běžná |  |  |  | POL3_7
|  | 45*1,3 |  | 58.5 | [23 empty] | VV | 0
|  | 1*(2,65+12,85+1,5)*1,3 |  | 22.1 | [23 empty] | VV | 0
149 | 62836302RZZ | Pás asfaltovaný Al S40 protiradonový | m2 | 80.6 |  | 0 |  | 0 |  | 0 | 21 | 0 | 0.004 | 0.32 | 0 | 0 |  | Vlastní | Indiv | 0 | 0 |  | Specifikace | Běžná |  |  |  | POL3_7
|  | 45*1,3 |  | 58.5 | [23 empty] | VV | 0
|  | 1*(2,65+12,85+1,5)*1,3 |  | 22.1 | [23 empty] | VV | 0
150 | 628420303 | Parozábrana asfaltová tloušťka = 0,4 mm; asfalt: modifikovaný; nosná vložka: skelná mřížka; horní strana: Al fólie | m2 | 65.4 |  | 0 |  | 0 |  | 0 | 21 | 0 | 0.00031 | 0.02 | 0 | 0 | SPCM | RTS 26/ I | RTS 23/ II | 0 | 0 |  | Specifikace | Běžná |  |  |  | POL3_7
|  | na PZD : 54,5*1,2 |  | 65.4 | [23 empty] | VV | 0
151 | 998711201R00 | Přesun hmot pro izolace proti vodě svisle do 6 m | % |  |  | 0 |  | 0 |  | 0 | 21 | 0 | 0 | 0 | 0 | 0 |  | RTS 26/ I | RTS 25/ I | 0 | 0 |  | Přesun hmot | Běžná |  |  |  | POL7_
Díl: | 712 | Povlakové krytiny |  |  |  | 0 |  | 0 |  | 0 |  | 0 |  | 0.4 |  | 0.1 |  |  |  |  | 0 | [6 empty] | DIL
152 | 712300831R00 | Odstranění povlakové krytiny a mechu na střechách plochých do 10° povlakové krytiny jednovrstvé, | m2 | 16.5 |  | 0 |  | 0 |  | 0 | 21 | 0 | 0 | 0 | 0.006 | 0.1 |  | RTS 26/ I | RTS 25/ I | 0 | 0 |  | Práce | Běžná |  |  |  | POL1_7
|  | 16,5 |  | 16.5 | [23 empty] | VV | 0
153 | 712373121RU3 | Povlakové krytiny střech do 10° z termoplastické fólie kotvené do profilovaného plechu nebo do bednění, 6 kotev/m2, při tl. izolace do 250 mm, včetně dodávky fólie, tloušťky 1,5 mm | m2 | 80.44 |  | 0 |  | 0 |  | 0 | 21 | 0 | 0.0022 | 0.18 | 0 | 0 |  | RTS 26/ I | RTS 25/ I | 0 | 0 |  | Práce | Běžná |  |  |  | POL1_7
|  | 47,1 |  | 47.1 | [23 empty] | VV | 0
|  | 0,2*(13,2+2,3+12,25+0,45+13,5) |  | 8.34 | [23 empty] | VV | 0
|  | OPRAVA : 15*1 |  | 15 | [23 empty] | VV | 0
|  | R : 10 |  | 10 | [23 empty] | VV | 0
154 | 712378003R00 | Povlakové krytiny střech do 10° z termoplastické fólie Klempířské doplňky k povlakovým krytinám z fólií atiková okapnice, RŠ 250 mm, z pozinkovaného plechu s povrchovou úpravou PVC | m | 21.8 |  | 0 |  | 0 |  | 0 | 21 | 0 | 0.00184 | 0.04 | 0 | 0 |  | RTS 26/ I | RTS 25/ I | 0 | 0 |  | Práce | Běžná |  |  |  | POL1_0
|  | 19,4+2,4 |  | 21.8 | [23 empty] | VV | 0
155 | 712378005R00 | Povlakové krytiny střech do 10° z termoplastické fólie Klempířské doplňky k povlakovým krytinám z fólií stěnová lišta vyhnutá, RŠ 70 mm, z pozinkovaného plechu s povrchovou úpravou PVC | m | 59.3 |  | 0 |  | 0 |  | 0 | 21 | 0 | 0.00058 | 0.03 | 0 | 0 |  | RTS 26/ I | RTS 25/ I | 0 | 0 |  | Práce | Běžná |  |  |  | POL1_7
|  | 19,4*2+0,4+13,2+2,3*2+2,3 |  | 59.3 | [23 empty] | VV | 0
156 | 712378006R00 | Povlakové krytiny střech do 10° z termoplastické fólie Klempířské doplňky k povlakovým krytinám z fólií rohová lišta vnější, RŠ 100 mm, z pozinkovaného plechu s povrchovou úpravou PVC | m | 59.3 |  | 0 |  | 0 |  | 0 | 21 | 0 | 0.00076 | 0.05 | 0 | 0 |  | RTS 26/ I | RTS 25/ I | 0 | 0 |  | Práce | Běžná |  |  |  | POL1_7
|  | 19,4*2+0,4+13,2+2,3*2+2,3 |  | 59.3 | [23 empty] | VV | 0
157 | 712378007R00 | Povlakové krytiny střech do 10° z termoplastické fólie Klempířské doplňky k povlakovým krytinám z fólií rohová lišta vnitřní, RŠ 100 mm, z pozinkovaného plechu s povrchovou úpravou PVC | m | 59.3 |  | 0 |  | 0 |  | 0 | 21 | 0 | 0.00076 | 0.05 | 0 | 0 |  | RTS 26/ I | RTS 25/ I | 0 | 0 |  | Práce | Běžná |  |  |  | POL1_7
|  | 19,4*2+0,4+13,2+2,3*2+2,3 |  | 59.3 | [23 empty] | VV | 0
158 | 712378008R00 | Povlakové krytiny střech do 10° z termoplastické fólie Klempířské doplňky k povlakovým krytinám z fólií pásek, RŠ 50 mm, z pozinkovaného plechu s povrchovou úpravou PVC | m | 59.3 |  | 0 |  | 0 |  | 0 | 21 | 0 | 0.00043 | 0.03 | 0 | 0 |  | RTS 26/ I | RTS 25/ I | 0 | 0 |  | Práce | Běžná |  |  |  | POL1_7
|  | 19,4*2+0,4+13,2+2,3*2+2,3 |  | 59.3 | [23 empty] | VV | 0
159 | 712391171RZ7 | Textílie na střechách do 10° podkladní, včetně dodávky netkané sklovláknité textílie plošné hmotnosti 120 g/m2 | m2 | 67.94 |  | 0 |  | 0 |  | 0 | 21 | 0 | 0.00013 | 0.01 | 0 | 0 |  | RTS 26/ I | RTS 25/ I | 0 | 0 |  | Práce | Běžná |  |  |  | POL1_7
|  | 47,1 |  | 47.1 | [23 empty] | VV | 0
|  | 0,2*(13,2+2,3+12,25+0,45+13,5) |  | 8.34 | [23 empty] | VV | 0
|  | r : 12,5*1 |  | 12.5 | [23 empty] | VV | 0
160 | 712491176R00 | Povlaková krytina střech do 30° ostatní připevnění izolace kotvícími terči, kotvící materiál ve specifikaci | kus | 238.4 |  | 0 |  | 0 |  | 0 | 21 | 0 | 5e-05 | 0.01 | 0 | 0 |  | RTS 26/ I | RTS 25/ I | 0 | 0 |  | Práce | Běžná |  |  |  | POL1_7
|  | vč. dodávky kotev | [25 empty] | POP
|  | 47,1*4 |  | 188.4 | [23 empty] | VV | 0
|  | r : 12,5*1*4 |  | 50 | [23 empty] | VV | 0
161 | 998712201R00 | Přesun hmot pro povlakové krytiny objektů výšky do 6 m | % |  |  | 0 |  | 0 |  | 0 | 21 | 0 | 0 | 0 | 0 | 0 |  | RTS 26/ I | RTS 25/ I | 0 | 0 |  | Přesun hmot | Běžná |  |  |  | POL7_
Díl: | 713 | Izolace tepelné |  |  |  | 0 |  | 0 |  | 0 |  | 0 |  | 0.53 |  | 0.03 |  |  |  |  | 0 | [6 empty] | DIL
162 | 713100813R00 | Odstranění tepelné izolace z kombidesek polystyrenových tloušťka přes 50 mm | m2 | 12.3 |  | 0 |  | 0 |  | 0 | 21 | 0 | 0 | 0 | 0.0022 | 0.03 |  | RTS 26/ I | RTS 17/ II | 0 | 0 |  | Práce | Běžná |  |  |  | POL1_7
|  | 12,3*1 |  | 12.3 | [23 empty] | VV | 0
163 | 713111111RT1 | Montáž tepelné izolace stropů kladené vrchem, volně, | m2 | 54.5 |  | 0 |  | 0 |  | 0 | 21 | 0 | 0 | 0 | 0 | 0 |  | RTS 26/ I | RTS 25/ I | 0 | 0 |  | Práce | Běžná |  |  |  | POL1_7
|  | na PZD desky | [25 empty] | POP
|  | 54,5 |  | 54.5 | [23 empty] | VV | 0
164 | 713121111R00 | Montáž tepelné izolace podlah jednovrstvá, bez dodávky materiálu | m2 | 42.5 |  | 0 |  | 0 |  | 0 | 21 | 0 | 9e-05 | 0 | 0 | 0 |  | RTS 26/ I | RTS 25/ I | 0 | 0 |  | Práce | Běžná |  |  |  | POL1_7
|  | 42,5 |  | 42.5 | [23 empty] | VV | 0
165 | 713131130R00 | Montáž tepelné izolace stěn vložením do nosné rámové konstrukce | m2 | 0.375 |  | 0 |  | 0 |  | 0 | 21 | 0 | 0.00023 | 0 | 0 | 0 |  | RTS 26/ I | RTS 25/ I | 0 | 0 |  | Práce | Běžná |  |  |  | POL1_7
|  | překlad : 1,5*0,25 |  | 0.38 | [23 empty] | VV | 0
166 | 713141125R00 | Montáž tepelné izolace plochých střech desky, na lepidlo | m2 | 47.1 |  | 0 |  | 0 |  | 0 | 21 | 0 | 0.00033 | 0.02 | 0 | 0 |  | RTS 26/ I | RTS 23/ II | 0 | 0 |  | Práce | Běžná |  |  |  | POL1_7
|  | Položka je určena pro montáž tepelné izolace typu polystyren, polyuretan, nebo desky z fenolových pryskyřic, na plný podklad přilepením na lepidlo nanesené v pásech. | [25 empty] | POP |  | Položka je určena pro montáž tepelné izolace typu polystyren, polyuretan, nebo desky z fenolových pryskyřic, na plný podklad přilepením na lepidlo nanesené v pásech.
|  | 47,1 |  | 47.1 | [23 empty] | VV | 0
[28 empty] | VV | 0
167 | 713191131R00 | Izolace tepelné běžných konstrukcí - doplňky položení separační fólie, včetně dodávky materiálu | m2 | 54.5 |  | 0 |  | 0 |  | 0 | 21 | 0 | 0.00041 | 0.02 | 0 | 0 |  | RTS 26/ I | RTS 25/ I | 0 | 0 |  | Práce | Běžná |  |  |  | POL1_7
|  | 54,5 |  | 54.5 | [23 empty] | VV | 0
168 | 713541301R00 | Tmelení protipožárním tmelem ploch | m2 | 2 |  | 0 |  | 0 |  | 0 | 21 | 0 | 0.00085 | 0 | 0 | 0 |  | RTS 26/ I | RTS 25/ I | 0 | 0 |  | Práce | Běžná |  |  |  | POL1_7
|  | 0,5*4 |  | 2 | [23 empty] | VV | 0
169 | 713551153R00 | Protipožární kabelové přepážky Protipožární kabelová přepážky deskové EI 60, do 0,2 m2 | kus | 4 |  | 0 |  | 0 |  | 0 | 21 | 0 | 0.00306 | 0.01 | 0 | 0 |  | RTS 26/ I | RTS 25/ I | 0 | 0 |  | Práce | Běžná |  |  |  | POL1_7
|  | 4 |  | 4 | [23 empty] | VV | 0
170 | 713552111R00 | Protipožární kabelové přepážky Protipožární trubní ucpávky EI 120, do D 25 mm, stěna | kus | 4 |  | 0 |  | 0 |  | 0 | 21 | 0 | 0.00068 | 0 | 0 | 0 |  | RTS 26/ I | RTS 25/ I | 0 | 0 |  | Práce | Běžná |  |  |  | POL1_7
|  | 4 |  | 4 | [23 empty] | VV | 0
171 | 28375327RZZ | Pásek dilatační okrajový š. 100 mm tl. 5 mm, D+M | m | 37.1 |  | 0 |  | 0 |  | 0 | 21 | 0 | 0 | 0 | 1e-05 | 0 |  | Vlastní | Indiv | 0 | 0 |  | Práce | Běžná |  |  |  | POL1_7
|  | dilatace mazaniny | [25 empty] | POP
|  | 3,6*2+11,8*2+2,7*2+0,45*2 |  | 37.1 | [23 empty] | VV | 0
172 | 713391176RZ1 | Připevnění izolace kotvicími terči (nýty), D+M | kus | 188.4 |  | 0 |  | 0 |  | 0 | 21 | 0 | 1e-05 | 0 | 0 | 0 |  | Vlastní | Indiv | 0 | 0 |  | Práce | Běžná |  |  |  | POL1_7
|  | 47,1*4 |  | 188.4 | [23 empty] | VV | 0
[28 empty] | VV | 0
173 | 283754913 | deska izolační tepelně izol.; extrudovaný polystyren; povrch hladký; polodrážka; tl. 100,0 mm; součinitel tepelné vodivosti 0,037 W/mK; R = 2,703 m... | m2 | 46.75 |  | 0 |  | 0 |  | 0 | 21 | 0 | 0.0035 | 0.16 | 0 | 0 | SPCM | RTS 26/ I | RTS 16/ I | 0 | 0 |  | Specifikace | Běžná |  |  |  | POL3_7
|  | 42,5*1,1 |  | 46.75 | [23 empty] | VV | 0
174 | 28375704 | Deska izolační stabilizov. EPS 100 1000 x 500 mm | m3 | 4.796 |  | 0 |  | 0 |  | 0 | 21 | 0 | 0.02 | 0.1 | 0 | 0 | SPCM | RTS 26/ I | RTS 24/ II | 0 | 0 |  | Specifikace | Běžná |  |  |  | POL3_7
|  | na PZD desky : 54,5*0,08*1,1 |  | 4.796 | [23 empty] | VV | 0
175 | 28375839R | deska izolační EPS 70 Z; pěnový polystyren; povrch hladký; tl. 100,0 mm; součinitel tepelné vodivosti 0,040 W/mK; R = 2,500 m2K/W; obj. hmotnost 17... | kus | 1 |  | 0 |  | 0 |  | 0 | 21 | 0 | 0.00087 | 0 | 0 | 0 | SPCM | RTS 26/ I | RTS 16/ I | 0 | 0 |  | Specifikace | Běžná |  |  |  | POL3_7
|  | 1 |  | 1 | [23 empty] | VV | 0
176 | 28375874 | Výrobek izolační pro budovy z pěnového polystyrenu (EPS) tvar: deska; typ: s grafitem; tl = 160 mm; OH = 20 kg/m3; lambda = 0,031 W/(m.K); pevnost ... | m2 | 30.9925 |  | 0 |  | 0 |  | 0 | 21 | 0 | 0.0032 | 0.1 | 0 | 0 | SPCM | RTS 26/ I | RTS 25/ I | 0 | 0 |  | Specifikace | Běžná |  |  |  | POL3_7
|  | 2,3*12,25*1,1 |  | 30.99 | [23 empty] | VV | 0
177 | 28375972 | Výrobek izolační pro budovy z pěnového polystyrenu (EPS) tvar: spádová deska; OH = 25 kg/m3; lambda = 0,035 W/(m.K); pevnost v tlaku = 150 kPa | m3 | 4.9858 |  | 0 |  | 0 |  | 0 | 21 | 0 | 0.025 | 0.12 | 0 | 0 | SPCM | RTS 26/ I | RTS 25/ I | 0 | 0 |  | Specifikace | Běžná |  |  |  | POL3_7
|  | 2,3*12,25*0,14*1,1 |  | 4.34 | [23 empty] | VV | 0
|  | 0,04*14,7*1,1 |  | 0.65 | [23 empty] | VV | 0
178 | 998713201R00 | Přesun hmot pro izolace tepelné v objektech výšky do 6 m | % |  |  | 0 |  | 0 |  | 0 | 21 | 0 | 0 | 0 | 0 | 0 |  | RTS 26/ I | RTS 25/ I | 0 | 0 |  | Přesun hmot | Běžná |  |  |  | POL7_
Díl: | 725 | Zařizovací předměty |  |  |  | 0 |  | 0 |  | 0 |  | 0 |  | 0 |  | 0.03 |  |  |  |  | 0 | [6 empty] | DIL
179 | 725320821R00 | Demontáž dřezů dvojitých na konzolách | soubor | 1 |  | 0 |  | 0 |  | 0 | 21 | 0 | 0 | 0 | 0.0272 | 0.03 |  | RTS 26/ I | RTS 25/ I | 0 | 0 |  | Práce | Běžná |  |  |  | POL1_7
|  | uložení pro zpětnou montáž | [25 empty] | POP
|  | 1 |  | 1 | [23 empty] | VV | 0
180 | 725329101R00 | Montáž dřezu dvojitého | soubor | 1 |  | 0 |  | 0 |  | 0 | 21 | 0 | 0.00109 | 0 | 0 | 0 |  | RTS 26/ I | RTS 25/ I | 0 | 0 |  | Práce | Běžná |  |  |  | POL1_7
|  | 1 |  | 1 | [23 empty] | VV | 0
181 | 998725201R00 | Přesun hmot pro zařizovací předměty v objektech výšky do 6 m | % |  |  | 0 |  | 0 |  | 0 | 21 | 0 | 0 | 0 | 0 | 0 |  | RTS 26/ I | RTS 25/ I | 0 | 0 |  | Přesun hmot | Běžná |  |  |  | POL7_
Díl: | 762 | Konstrukce tesařské |  |  |  | 0 |  | 0 |  | 0 |  | 0 |  | 0.4 |  | 0 |  |  |  |  | 0 | [6 empty] | DIL
182 | 762441112RT4 | Obložení atiky s dodávkou dřevoštěpkových desek, tloušťky 22 mm, 1 vrstva, upevněním šroubováním | m2 | 17.5 |  | 0 |  | 0 |  | 0 | 21 | 0 | 0.01404 | 0.25 | 0 | 0 |  | RTS 26/ I | RTS 25/ I | 0 | 0 |  | Práce | Běžná |  |  |  | POL1_7
|  | horní hrana | [25 empty] | POP
|  | 7,5+0,9+9,1 |  | 17.5 | [23 empty] | VV | 0
183 | 762495000R00 | Spojovací a ochranné prostředky hřebíky, vruty | m2 | 29.17 |  | 0 |  | 0 |  | 0 | 21 | 0 | 0.00024 | 0.01 | 0 | 0 |  | RTS 26/ I | RTS 25/ I | 0 | 0 |  | Práce | Běžná |  |  |  | POL1_7
|  | 17,5 |  | 17.5 | [23 empty] | VV | 0
|  | 5,835*2 |  | 11.67 | [23 empty] | VV | 0
184 | 762431240RZ1 | Demontáž obložení stěn, atik, okapů, OSB deskami | m2 | 13.15 |  | 0 |  | 0 |  | 0 | 21 | 0 | 0 | 0 | 0.00016 | 0 |  | Vlastní | Indiv | 0 | 0 |  | Práce | Běžná |  |  |  | POL1_0
|  | 4,05+9,1 |  | 13.15 | [23 empty] | VV | 0
185 | 762441115RZ1 | Montáž obložení okapu,OSB desky,1vrst.,šroubováním, včetně dodávky desky OSB ECO 3 N tl. 15 mm | m2 | 5.835 |  | 0 |  | 0 |  | 0 | 21 | 0 | 0.00981 | 0.06 | 0 | 0 |  | Vlastní | Indiv | 0 | 0 |  | Práce | Běžná |  |  |  | POL1_0
|  | okapová hrana - horní vrstva | [25 empty] | POP
|  | 0,3*(2,65+1,3+13,2+2,3) |  | 5.84 | [23 empty] | VV | 0
186 | 762441116RZ1 | Montáž obložení okapu,OSB desky,1vrst.,šroubováním, včetně dodávky desky OSB ECO 3 N tl. 22 mm | m2 | 5.835 |  | 0 |  | 0 |  | 0 | 21 | 0 | 0.01404 | 0.08 | 0 | 0 |  | Vlastní | Indiv | 0 | 0 |  | Práce | Běžná |  |  |  | POL1_7
|  | 0,3*(2,65+1,3+13,2+2,3) |  | 5.84 | [23 empty] | VV | 0
187 | 998762202R00 | Přesun hmot pro konstrukce tesařské v objektech výšky do 12 m | % |  |  | 0 |  | 0 |  | 0 | 21 | 0 | 0 | 0 | 0 | 0 |  | RTS 26/ I | RTS 25/ I | 0 | 0 |  | Přesun hmot | Běžná |  |  |  | POL7_
Díl: | 764 | Konstrukce klempířské |  |  |  | 0 |  | 0 |  | 0 |  | 0 |  | 0.19 |  | 0.19 |  |  |  |  | 0 | [6 empty] | DIL
188 | 764352392R00 | Žlaby z hlníkového plechu montáž žlabů a příslušenství háků Al půlkruhových | kus | 19 |  | 0 |  | 0 |  | 0 | 21 | 0 | 5e-05 | 0 | 0 | 0 |  | RTS 26/ I | RTS 25/ I | 0 | 0 |  | Práce | Běžná |  |  |  | POL1_7
|  | 19 |  | 19 | [23 empty] | VV | 0
189 | 764410350R00 | Oplechování parapetů z hliníku dodávka a montáž z hliníkového plechu , tloušťky 0,80 mm, rš 330 mm | m | 1.2 |  | 0 |  | 0 |  | 0 | 21 | 0 | 0.00242 | 0 | 0 | 0 |  | RTS 26/ I | RTS 23/ II | 0 | 0 |  | Práce | Běžná |  |  |  | POL1_7
|  | 1,2 |  | 1.2 | [23 empty] | VV | 0
190 | 764430340RT2 | Oplechování zdí a nadezdívek z hliníkového plechu výroba a montáž rš 500 mm | m | 37.4 |  | 0 |  | 0 |  | 0 | 21 | 0 | 0.00273 | 0.1 | 0 | 0 |  | RTS 26/ I | RTS 25/ I | 0 | 0 |  | Práce | Běžná |  |  |  | POL1_7
|  | 20,5+2,4 |  | 22.9 | [23 empty] | VV | 0
|  | 14,5 |  | 14.5 | [23 empty] | VV | 0
191 | 764430350RT2 | Oplechování zdí a nadezdívek z hliníkového plechu výroba a montáž rš 600 mm | m | 15 |  | 0 |  | 0 |  | 0 | 21 | 0 | 0.0033 | 0.05 | 0 | 0 |  | RTS 26/ I | RTS 25/ I | 0 | 0 |  | Práce | Běžná |  |  |  | POL1_7
|  | 15 |  | 15 | [23 empty] | VV | 0
192 | 764454391R00 | Odpadní trouby z hliníkového plechu montáž trub Al odpadních kruhových | m | 4.5 |  | 0 |  | 0 |  | 0 | 21 | 0 | 5e-05 | 0 | 0 | 0 |  | RTS 26/ I | RTS 25/ I | 0 | 0 |  | Práce | Běžná |  |  |  | POL1_7
|  | - zpětná montáž svodu | [25 empty] | POP
|  | 4,5 |  | 4.5 | [23 empty] | VV | 0
193 | 764718102R00 | Žlaby podokapní půlkruhové, z hliníkového lakovaného plechu, rš 250 mm, dodávka a montáž | m | 17.5 |  | 0 |  | 0 |  | 0 | 21 | 0 | 0.00041 | 0.01 | 0 | 0 |  | RTS 26/ I | RTS 25/ I | 0 | 0 |  | Práce | Běžná |  |  |  | POL1_7
|  | Položka je kalkulována včetně háků, čel, rohů, rovných hrdel a dilatací | [25 empty] | POP
POP
|  | napojení na stávající žlaby | [25 empty] | POP
|  | 13,5+1,3+2,7 |  | 17.5 | [23 empty] | VV | 0
194 | 764351836R00 | Demontáž žlabů háků, , sklonu do 30° | kus | 18 |  | 0 |  | 0 |  | 0 | 21 | 0 | 0 | 0 | 0.00096 | 0.02 |  | RTS 26/ I | RTS 25/ I | 0 | 0 |  | Práce | Běžná |  |  |  | POL1_7
|  | 18 |  | 18 | [23 empty] | VV | 0
195 | 764352801R00 | Demontáž žlabů podokapních půlkruhových rovných, rš 250 mm, sklonu přes 30 do 45° | m | 16.1 |  | 0 |  | 0 |  | 0 | 21 | 0 | 0 | 0 | 0.00286 | 0.05 |  | RTS 26/ I | RTS 25/ I | 0 | 0 |  | Práce | Běžná |  |  |  | POL1_7
|  | 12,1+1,5+1,5+1 |  | 16.1 | [23 empty] | VV | 0
196 | 764392842R00 | Demontáž ostatních prvků střešních úžlabí, rš 500 mm, sklonu přes 45° | m | 16.1 |  | 0 |  | 0 |  | 0 | 21 | 0 | 0 | 0 | 0.00307 | 0.05 |  | RTS 26/ I | RTS 25/ I | 0 | 0 |  | Práce | Běžná |  |  |  | POL1_0
|  | podkladní | [25 empty] | POP
|  | 12,1+1,5+1,5+1 |  | 16.1 | [23 empty] | VV | 0
197 | 764410850R00 | Demontáž oplechování parapetů rš od 100 do 330 mm | m | 1.2 |  | 0 |  | 0 |  | 0 | 21 | 0 | 0 | 0 | 0.00135 | 0 |  | RTS 26/ I | RTS 25/ I | 0 | 0 |  | Práce | Běžná |  |  |  | POL1_7
|  | 1,2 |  | 1.2 | [23 empty] | VV | 0
198 | 764430840R00 | Demontáž oplechování zdí a nadezdívek rš od 330 do 500 mm | m | 24.95 |  | 0 |  | 0 |  | 0 | 21 | 0 | 0 | 0 | 0.0023 | 0.06 |  | RTS 26/ I | RTS 25/ I | 0 | 0 |  | Práce | Běžná |  |  |  | POL1_7
|  | atika | [25 empty] | POP
|  | 7,2+2,75 |  | 9.95 | [23 empty] | VV | 0
|  | 15 |  | 15 | [23 empty] | VV | 0
199 | 764454801R00 | Demontáž odpadních trub nebo součástí trub kruhových , o průměru 75 a 100 mm | m | 4.5 |  | 0 |  | 0 |  | 0 | 21 | 0 | 0 | 0 | 0.00226 | 0.01 |  | RTS 26/ I | RTS 25/ I | 0 | 0 |  | Práce | Běžná |  |  |  | POL1_7
|  | - uložení pro zpětné použití | [25 empty] | POP
|  | 4,5 |  | 4.5 | [23 empty] | VV | 0
200 | 764294410RZ2 | Okapnička z poplast. plechu rš 250 mm, dodávka a montáž, K4 | m | 17.5 |  | 0 |  | 0 |  | 0 | 21 | 0 | 0.00114 | 0.02 | 0 | 0 |  | Vlastní | Indiv | 0 | 0 |  | Práce | Běžná |  |  |  | POL1_0
|  | 13,5+1,3+2,7 |  | 17.5 | [23 empty] | VV | 0
201 | 28341253 | hák žlabový jednoduchý; poplastovaný kov; průměr žlabu 160 mm; barva hnědá | kus | 19 |  | 0 |  | 0 |  | 0 | 21 | 0 | 0.00071 | 0.01 | 0 | 0 | SPCM | RTS 26/ I | RTS 19/ I | 0 | 0 |  | Specifikace | Běžná |  |  |  | POL3_7
|  | 19 |  | 19 | [23 empty] | VV | 0
202 | 998764201R00 | Přesun hmot pro konstrukce klempířské v objektech výšky do 6 m | % |  |  | 0 |  | 0 |  | 0 | 21 | 0 | 0 | 0 | 0 | 0 |  | RTS 26/ I | RTS 25/ I | 0 | 0 |  | Přesun hmot | Běžná |  |  |  | POL7_
Díl: | 767 | Konstrukce zámečnické |  |  |  | 0 |  | 0 |  | 0 |  | 0 |  | 0.1 |  | 0.05 |  |  |  |  | 0 | [6 empty] | DIL
203 | 767995101R00 | Výroba a montáž atypických kovovových doplňků staveb hmotnosti do 5 kg | kg | 18.5 |  | 0 |  | 0 |  | 0 | 21 | 0 | 6e-05 | 0 | 0 | 0 |  | RTS 26/ I | RTS 25/ I | 0 | 0 |  | Práce | Běžná |  |  |  | POL1_7
|  | 18,5 |  | 18.5 | [23 empty] | VV | 0
204 | 767999801R00 | Demontáž ostatních doplňků staveb doplňků staveb o hmotnosti přes 20 do 50 kg | kg | 50 |  | 0 |  | 0 |  | 0 | 21 | 0 | 6e-05 | 0 | 0.001 | 0.05 |  | RTS 26/ I | RTS 25/ I | 0 | 0 |  | Práce | Běžná |  |  |  | POL1_7
|  | 50 |  | 50 | [23 empty] | VV | 0
205 | 767991912R00 | Opravy ostatní samostatným řezáním plamenem | m | 50 |  | 0 |  | 0 |  | 0 | 21 | 0 | 0 | 0 | 0 | 0 |  | RTS 26/ I | RTS 25/ I | 0 | 0 |  | Práce | Běžná |  |  |  | POL1_7
|  | odřezání ocelových nosníků | [25 empty] | POP
|  | 50 |  | 50 | [23 empty] | VV | 0
206 | 767000001RZ1 | Přenosný hasicí přístroj, demontáž, zpětná montáž, revize | kus | 1 |  | 0 |  | 0 |  | 0 | 21 | 0 | 0.1 | 0.1 | 0 | 0 |  | Vlastní | Indiv | 0 | 0 |  | Práce | Běžná |  |  |  | POL1_7
|  | 1 |  | 1 | [23 empty] | VV | 0
207 | 998767201R00 | Přesun hmot pro kovové stavební doplňk. konstrukce v objektech výšky do 6 m | % |  |  | 0 |  | 0 |  | 0 | 21 | 0 | 0 | 0 | 0 | 0 |  | RTS 26/ I | RTS 25/ I | 0 | 0 |  | Přesun hmot | Běžná |  |  |  | POL7_
Díl: | 768 | Hliníkové konstrukce |  |  |  | 0 |  | 0 |  | 0 |  | 0 |  | 1.55 |  | 0 |  |  |  |  | 0 | [6 empty] | DIL
208 | 768941109RZ1 | Montáž nových sekčních garážových vrat | kus | 4 |  | 0 |  | 0 |  | 0 | 21 | 0 | 0.025 | 0.1 | 0 | 0 |  | Vlastní | Indiv | 0 | 0 |  | Práce | Běžná |  |  |  | POL1_0
|  | kompletní montáž vč. seřízení | [25 empty] | POP
|  | 4 |  | 4 | [23 empty] | VV | 0
209 | 768941110RZ1 | Montáž původních sekčních garážových vrat | kus | 2 |  | 0 |  | 0 |  | 0 | 21 | 0 | 0.025 | 0.05 | 0 | 0 |  | Vlastní | Indiv | 0 | 0 |  | Práce | Běžná |  |  |  | POL1_0
|  | kompletní montáž vč. seřízení | [25 empty] | POP
|  | vrata do garáže P1.06 | [25 empty] | POP
|  | 2 |  | 2 | [23 empty] | VV | 0
210 | 76800020RZ1 | Hliníková sekční garážová vrata, el. pohon, 255x310 cm, D1 | kus | 2 |  | 0 |  | 0 |  | 0 | 21 | 0 | 0.35 | 0.7 | 0 | 0 |  | Vlastní | Indiv | 0 | 0 |  | Specifikace | Běžná |  |  |  | POL3_1
|  | kompletní dodávka vč. vodících lišt - viz. výplně otvorů | [25 empty] | POP
POP
|  | SEKČNÍ VRATA 2550/3100 mm S PROSVĚTLOVACÍM PÁSEM, ELEKTRO POHON | [25 empty] | POP
|  | (čistý rozměr otvoru vč. zateplení 3500/3100 mm) | [25 empty] | POP
POP
|  | ČLÁNKY VRAT Z DVOUSTĚNNÝCH ŽÁROVĚ POZINKOVANCH LAMEL | [25 empty] | POP
|  | VYPLNĚNÝCH POLYURETANOVOU PĚNOU, | [25 empty] | POP
|  | OCHRANA POVRCHU POLYESTEROVÝM NÁSTŘIKEM, | [25 empty] | POP
|  | VŠECHNY LAMELY S OCHRANOU PROTI SEVŘENÍ PRSTŮ | [25 empty] | POP
|  | PODLAHOVÉ TĚSNĚNÍ Z 3KOMOROVÉHO PROFILU Z EPDM | [25 empty] | POP
|  | S VYROVNÁVACÍM VÝKLOPEM, BOČNÍM UTĚSNĚNÍM, TĚSNĚNÍM PŘEKLADU, | [25 empty] | POP
|  | LAMELY VRAT S VLOŽENÝM TĚSNĚNÍM | [25 empty] | POP
POP
|  | PROSKLENÍ: DO HLINÍKOVÉHO ZASKLÍVACÍHO RÁMU, ČIRÝ AKRYL | [25 empty] | POP
POP
|  | POHON: PRŮMYSLOVÝ POHON, MOTOR NAPOJEN NA 400 V, | [25 empty] | POP
|  | ŘÍDÍCÍ JEDNOTKA S MIKROPROCESOREM PRO PLNĚ AUTOMATICKÝ PROVOZ | [25 empty] | POP
|  | VČ. MOŽNOSTI DÁLKOVÉHO OVLÁDÁNÍ, VNITŘNÍ OVLÁDÁNÍ TŘEMI TLAČÍTKY, | [25 empty] | POP
|  | NOUZOVÉ OVLÁDÁNÍ POMOCÍ ŘETĚZU | [25 empty] | POP
POP
|  | BARVA: EXTERIÉR RAL 7016 ANTRACITOVĚ ŠEDÁ | [25 empty] | POP
|  | INTERIÉR RAL 9010 BÍLÁ | [25 empty] | POP
POP
|  | HODNOTA SOUČINITELE PROSTUPU TEPLA PRO CELÁ VRATA Uw?1,5 W/m2K | [25 empty] | POP
POP
|  | POZNÁMKA: | [25 empty] | POP
|  | VRATA V PLNÉM ROZSAHU ODPOVÍDAJÍ EVROPSKÉ NORMĚ 13241-1 | [25 empty] | POP
|  | PRO BEZPEČNÉ POUŽÍVÁNÍ RUČNĚ A MOTORICKY OVLÁDANÝCH | [25 empty] | POP
|  | VRATOVÝCH ZAŘÍZENÍ | [25 empty] | POP
POP
|  | ČLENĚNÍ LAMEL A PROSVĚTLOVACÍHO PÁSU DLE STÁVAJÍCÍCH VRAT | [25 empty] | POP
POP
|  | VČ. KABELŮ PRO NAPOJENÍ | [25 empty] | POP
|  | 2 |  | 2 | [23 empty] | VV | 0
211 | 76800021RZ1 | Hliníková sekční garážová vrata, el. pohon, 260x310 cm, D2 | kus | 2 |  | 0 |  | 0 |  | 0 | 21 | 0 | 0.35 | 0.7 | 0 | 0 |  | Vlastní | Indiv | 0 | 0 |  | Specifikace | Běžná |  |  |  | POL3_1
|  | kompletní dodávka vč. vodících lišt - viz. výplně otvorů | [25 empty] | POP
POP
|  | SEKČNÍ VRATA 2600/3100 mm S PROSVĚTLOVACÍM PÁSEM, ELEKTRO POHON | [25 empty] | POP
|  | (čistý rozměr otvoru vč. zateplení 3500/3100 mm) | [25 empty] | POP
POP
|  | ČLÁNKY VRAT Z DVOUSTĚNNÝCH ŽÁROVĚ POZINKOVANCH LAMEL | [25 empty] | POP
|  | VYPLNĚNÝCH POLYURETANOVOU PĚNOU, | [25 empty] | POP
|  | OCHRANA POVRCHU POLYESTEROVÝM NÁSTŘIKEM, | [25 empty] | POP
|  | VŠECHNY LAMELY S OCHRANOU PROTI SEVŘENÍ PRSTŮ | [25 empty] | POP
|  | PODLAHOVÉ TĚSNĚNÍ Z 3KOMOROVÉHO PROFILU Z EPDM | [25 empty] | POP
|  | S VYROVNÁVACÍM VÝKLOPEM, BOČNÍM UTĚSNĚNÍM, TĚSNĚNÍM PŘEKLADU, | [25 empty] | POP
|  | LAMELY VRAT S VLOŽENÝM TĚSNĚNÍM | [25 empty] | POP
POP
|  | PROSKLENÍ: DO HLINÍKOVÉHO ZASKLÍVACÍHO RÁMU, ČIRÝ AKRYL | [25 empty] | POP
POP
|  | POHON: PRŮMYSLOVÝ POHON, MOTOR NAPOJEN NA 400 V, | [25 empty] | POP
|  | ŘÍDÍCÍ JEDNOTKA S MIKROPROCESOREM PRO PLNĚ AUTOMATICKÝ PROVOZ | [25 empty] | POP
|  | VČ. MOŽNOSTI DÁLKOVÉHO OVLÁDÁNÍ, VNITŘNÍ OVLÁDÁNÍ TŘEMI TLAČÍTKY, | [25 empty] | POP
|  | NOUZOVÉ OVLÁDÁNÍ POMOCÍ ŘETĚZU | [25 empty] | POP
POP
|  | BARVA: EXTERIÉR RAL 7016 ANTRACITOVĚ ŠEDÁ | [25 empty] | POP
|  | INTERIÉR RAL 9010 BÍLÁ | [25 empty] | POP
POP
|  | HODNOTA SOUČINITELE PROSTUPU TEPLA PRO CELÁ VRATA Uw?1,5 W/m2K | [25 empty] | POP
POP
|  | POZNÁMKA: | [25 empty] | POP
|  | VRATA V PLNÉM ROZSAHU ODPOVÍDAJÍ EVROPSKÉ NORMĚ 13241-1 | [25 empty] | POP
|  | PRO BEZPEČNÉ POUŽÍVÁNÍ RUČNĚ A MOTORICKY OVLÁDANÝCH | [25 empty] | POP
|  | VRATOVÝCH ZAŘÍZENÍ | [25 empty] | POP
POP
|  | ČLENĚNÍ LAMEL A PROSVĚTLOVACÍHO PÁSU DLE STÁVAJÍCÍCH VRAT | [25 empty] | POP
POP
|  | VČ. KABELŮ PRO NAPOJENÍ | [25 empty] | POP
|  | 2 |  | 2 | [23 empty] | VV | 0
212 | 998768203RZ1 | Přesun hmot pro hlinikové konstr., výšky do 6 m | % |  |  | 0 |  | 0 |  | 0 | 21 | 0 | 0 | 0 | 0 | 0 |  | Vlastní | Indiv | 0 | 0 |  | Přesun hmot | Běžná |  |  |  | POL7_2
Díl: | 769 | Otvorové prvky z plastu |  |  |  | 0 |  | 0 |  | 0 |  | 0 |  | 0.05 |  | 0 |  |  |  |  | 0 | [6 empty] | DIL
213 | 76900001RZ1 | OKNO PLASTOVÉ 2 KŘÍDLOVÉ, 1200/1200 mm, O1 | ks | 1 |  | 0 |  | 0 |  | 0 | 21 | 0 | 0.045 | 0.05 | 0 | 0 |  | Vlastní | Indiv | 0 | 0 |  | Specifikace | Běžná |  |  |  | POL3_1
|  | specifikace viz. výkres - Výplně otvorů a technické podmínky | [25 empty] | POP
|  | DODÁVKA A MONTÁŽ | [25 empty] | POP
|  | 1 |  | 1 | [23 empty] | VV | 0
214 | 998769202RZ1 | Přesun hmot pro plastové konstr., výšky do 6 m | % |  |  | 0 |  | 0 |  | 0 | 21 | 0 | 0 | 0 | 0 | 0 |  | Vlastní | Indiv | 0 | 0 |  | Přesun hmot | Běžná |  |  |  | POL7_1002
Díl: | 771 | Podlahy z dlaždic a obklady |  |  |  | 0 |  | 0 |  | 0 |  | 0 |  | 21.79 |  | 0 |  |  |  |  | 0 | [6 empty] | DIL
215 | 771101101R00 | Příprava podkladu pod dlažby vysávání podkladů pod keramickou dlažbu průmyslovým vysavačem | m2 | 173.5 |  | 0 |  | 0 |  | 0 | 21 | 0 | 0 | 0 | 0 | 0 |  | RTS 26/ I | RTS 25/ I | 0 | 0 |  | Práce | Běžná |  |  |  | POL1_7
|  | 104,52+54,48+14,5 |  | 173.5 | [23 empty] | VV | 0
216 | 771475014RT1 | Montáž soklíků z dlaždic keramických výšky 100 mm, soklíků vodorovných, kladených do flexibilního tmele | m | 55.06 |  | 0 |  | 0 |  | 0 | 21 | 0 | 0.00032 | 0.02 | 0 | 0 |  | RTS 26/ I | RTS 23/ II | 0 | 0 |  | Práce | Běžná |  |  |  | POL1_7
|  | 30,7+45,16 |  | 75.86 | [23 empty] | VV | 0
|  | -(2*5,9+6*2,5) |  | -26.8 | [23 empty] | VV | 0
|  | 1,7+1,5+2,8 |  | 6 | [23 empty] | VV | 0
217 | 771551030R00 | Montáž podlah z dlaždic teracových velikosti 300 x 300 mm, kladených do malty | m2 | 173.5 |  | 0 |  | 0 |  | 0 | 21 | 0 | 0.06358 | 11.03 | 0 | 0 |  | RTS 26/ I | RTS 25/ I | 0 | 0 |  | Práce | Běžná |  |  |  | POL1_7
|  | 104,52+54,48+14,5 |  | 173.5 | [23 empty] | VV | 0
218 | 771578011R00 | Zvláštní úpravy spár spára podlaha-stěna silikonem | m | 63.61 |  | 0 |  | 0 |  | 0 | 21 | 0 | 4e-05 | 0 | 0 | 0 |  | RTS 26/ I | RTS 25/ I | 0 | 0 |  | Práce | Běžná |  |  |  | POL1_7
|  | 95,91 |  | 95.91 | [23 empty] | VV | 0
|  | -(5,9*2+2,5*6+2,75*2) |  | -32.3 | [23 empty] | VV | 0
219 | 771579795R00 | Příplatky k položkám montáže podlah keramických příplatek za spárování voduodpuzující hmotou - plošně | m2 | 173.5 |  | 0 |  | 0 |  | 0 | 21 | 0 | 0.0008 | 0.14 | 0 | 0 |  | RTS 26/ I | RTS 19/ II | 0 | 0 |  | Práce | Běžná |  |  |  | POL1_7
|  | 104,52+54,48+14,5 |  | 173.5 | [23 empty] | VV | 0
220 | 771590150R00 | Penetrování nášlap ploch podlahy | m2 | 173.5 |  | 0 |  | 0 |  | 0 | 21 | 0 | 0 | 0 | 0 | 0 |  | Vlastní | Indiv | 0 | 0 |  | Práce | Běžná |  |  |  | POL1_0
|  | 173,5 |  | 173.5 | [23 empty] | VV | 0
221 | 59247402R | Dlažba teracová tl = 24,00 mm; dl = 300,0 mm; š = 300,0 mm; povrch: broušený; zátěž: pojízdné do 3,5 t; barva: bílá | m2 | 190.85 |  | 0 |  | 0 |  | 0 | 21 | 0 | 0.055 | 10.5 | 0 | 0 | SPCM | RTS 26/ I | RTS 25/ I | 0 | 0 |  | Specifikace | Běžná |  |  |  | POL3_7
|  | koeficient protiskluz. 0,5 - R 11 | [25 empty] | POP
|  | 2 odstíny dle výběru objednatele | [25 empty] | POP
|  | (104,52+54,48+14,5)*1,1 |  | 190.85 | [23 empty] | VV | 0
222 | 59247431R | tvarovka soklová beton - teraco; h = 60,0 mm; l = 300 mm; pro interiér i exteriér; barva bílá | kus | 202 |  | 0 |  | 0 |  | 0 | 21 | 0 | 0.0005 | 0.1 | 0 | 0 | SPCM | RTS 26/ I | RTS 25/ I | 0 | 0 |  | Specifikace | Běžná |  |  |  | POL3_7
|  | (55,06/0,3)*1,1 |  | 201.89 | [23 empty] | VV | 0
|  | 0,1133 |  | 0.11 | [23 empty] | VV | 0
223 | 998771201R00 | Přesun hmot pro podlahy z dlaždic v objektech výšky do 6 m | % |  |  | 0 |  | 0 |  | 0 | 21 | 0 | 0 | 0 | 0 | 0 |  | RTS 26/ I | RTS 25/ I | 0 | 0 |  | Přesun hmot | Běžná |  |  |  | POL7_
Díl: | 776 | Podlahy a stěny povlakové |  |  |  | 0 |  | 0 |  | 0 |  | 0 |  | 0 |  | 0 |  |  |  |  | 0 | [6 empty] | DIL
224 | 775592005R00 | Přebroušení stěrky nebo betoonov. podkladu strojní | m2 | 141.43 |  | 0 |  | 0 |  | 0 | 21 | 0 | 0 | 0 | 0 | 0 |  | Vlastní | Indiv | 0 | 0 |  | Práce | Běžná |  |  |  | POL1_0
|  | 72,45+54,48+14,5 |  | 141.43 | [23 empty] | VV | 0
225 | 998776201R00 | Přesun hmot pro podlahy povlakové v objektech výšky do 6 m | % |  |  | 0 |  | 0 |  | 0 | 21 | 0 | 0 | 0 | 0 | 0 |  | RTS 26/ I | RTS 25/ I | 0 | 0 |  | Přesun hmot | Běžná |  |  |  | POL7_
Díl: | 781 | Obklady keramické |  |  |  | 0 |  | 0 |  | 0 |  | 0 |  | 0.6 |  | 0 |  |  |  |  | 0 | [6 empty] | DIL
226 | 781101210R00 | Příprava podkladu pod obklady penetrace podkladu pod obklady | m2 | 28.125 |  | 0 |  | 0 |  | 0 | 21 | 0 | 0.00021 | 0.01 | 0 | 0 |  | RTS 26/ I | RTS 25/ I | 0 | 0 |  | Práce | Běžná |  |  |  | POL1_7
|  | P109 : 2,5*(2,35+3,25+0,7+2,1+1,45+1,4) |  | 28.13 | [23 empty] | VV | 0
227 | 781111115R00 | Doplňkové práce při provádění obkladů vyřezání otvoru v obkladačce korunkou prům. do 30 mm | kus | 6 |  | 0 |  | 0 |  | 0 | 21 | 0 | 0 | 0 | 0 | 0 |  | RTS 26/ I | RTS 25/ I | 0 | 0 |  | Práce | Běžná |  |  |  | POL1_7
|  | 6 |  | 6 | [23 empty] | VV | 0
228 | 781111116R00 | Doplňkové práce při provádění obkladů vyřezání otvoru v obkladačce korunkou prům. do 90 mm | kus | 4 |  | 0 |  | 0 |  | 0 | 21 | 0 | 0 | 0 | 0 | 0 |  | RTS 26/ I | RTS 25/ I | 0 | 0 |  | Práce | Běžná |  |  |  | POL1_7
|  | 4 |  | 4 | [23 empty] | VV | 0
229 | 781415016R00 | Montáž obkladů vnitřních z obkládaček pórovinových nad 200 x 250 mm , lepených do flexibilního tmele | m2 | 28.125 |  | 0 |  | 0 |  | 0 | 21 | 0 | 0.00497 | 0.14 | 0 | 0 |  | RTS 26/ I | RTS 25/ I | 0 | 0 |  | Práce | Běžná |  |  |  | POL1_7
|  | P109 : 2,5*(2,35+3,25+0,7+2,1+1,45+1,4) |  | 28.13 | [23 empty] | VV | 0
230 | 781419705R00 | Montáž obkladů vnitřních z obkládaček pórovinových příplatky k položkám montáže obkladů vnitřních z obkladaček pórovinových příplatek za spárovací hmotu - plošně | m2 | 28.125 |  | 0 |  | 0 |  | 0 | 21 | 0 | 0.0004 | 0.01 | 0 | 0 |  | RTS 26/ I | RTS 25/ I | 0 | 0 |  | Práce | Běžná |  |  |  | POL1_7
|  | barva dle výběru | [25 empty] | POP
|  | P109 : 2,5*(2,35+3,25+0,7+2,1+1,45+1,4) |  | 28.13 | [23 empty] | VV | 0
231 | 781419706R00 | Montáž obkladů vnitřních z obkládaček pórovinových příplatky k položkám montáže obkladů vnitřních z obkladaček pórovinových příplatek za spárovací vodotěsnou hmotu - plošně | m2 | 28.125 |  | 0 |  | 0 |  | 0 | 21 | 0 | 0.00011 | 0 | 0 | 0 |  | RTS 26/ I | RTS 25/ I | 0 | 0 |  | Práce | Běžná |  |  |  | POL1_7
|  | P109 : 2,5*(2,35+3,25+0,7+2,1+1,45+1,4) |  | 28.13 | [23 empty] | VV | 0
232 | 781419711R00 | Montáž obkladů vnitřních z obkládaček pórovinových příplatky k položkám montáže obkladů vnitřních z obkladaček pórovinových příplatek k obkladu stěn za plochu do 10 m2 jedntl | m2 | 28.125 |  | 0 |  | 0 |  | 0 | 21 | 0 | 0 | 0 | 0 | 0 |  | RTS 26/ I | RTS 25/ I | 0 | 0 |  | Práce | Běžná |  |  |  | POL1_7
|  | P109 : 2,5*(2,35+3,25+0,7+2,1+1,45+1,4) |  | 28.13 | [23 empty] | VV | 0
233 | 781491001RT1 | Lišty k obkladům bez dodávky materiálu | m | 13.6 |  | 0 |  | 0 |  | 0 | 21 | 0 | 0 | 0 | 0 | 0 |  | RTS 26/ I | RTS 25/ I | 0 | 0 |  | Práce | Běžná |  |  |  | POL1_7
|  | svislé vnější hrany | [25 empty] | POP
|  | 2,5*4+1,2*3 |  | 13.6 | [23 empty] | VV | 0
234 | 59760102RZ1 | Lišta rohová hliník. na obklad ukončovací 8 mm | m | 14 |  | 0 |  | 0 |  | 0 | 21 | 0 | 0.00022 | 0 | 0 | 0 |  | Vlastní | Indiv | 0 | 0 |  | Specifikace | Běžná |  |  |  | POL3_7
|  | 2,5*4+1,2*3 |  | 13.6 | [23 empty] | VV | 0
|  | 0,4 |  | 0.4 | [23 empty] | VV | 0
235 | 597813721 | Obklad keramický typ: běžný; s glazurou (GL); tl. = 7,0 mm; a = 198 mm; b = 398 mm; povrch: hladký, lesklý; barva: bílá | m2 | 32.3437 |  | 0 |  | 0 |  | 0 | 21 | 0 | 0.0136 | 0.44 | 0 | 0 | SPCM | RTS 26/ I | RTS 24/ II | 0 | 0 |  | Specifikace | Běžná |  |  |  | POL3_7
|  | 2 barvy dle výběru objednatele | [25 empty] | POP
|  | P109 : 2,5*(2,35+3,25+0,7+2,1+1,45+1,4)*1,15 |  | 32.34 | [23 empty] | VV | 0
236 | 998781201R00 | Přesun hmot pro obklady keramické v objektech výšky do 6 m | % |  |  | 0 |  | 0 |  | 0 | 21 | 0 | 0 | 0 | 0 | 0 |  | RTS 26/ I | RTS 25/ I | 0 | 0 |  | Přesun hmot | Běžná |  |  |  | POL7_
Díl: | 783 | Nátěry |  |  |  | 0 |  | 0 |  | 0 |  | 0 |  | 0.01 |  | 0 |  |  |  |  | 0 | [6 empty] | DIL
237 | 783226100R00 | Nátěry kov.stavebních doplňk.konstrukcí syntetické základní, | m2 | 106.052 |  | 0 |  | 0 |  | 0 | 21 | 0 | 8e-05 | 0.01 | 0 | 0 |  | RTS 26/ I | RTS 25/ I | 0 | 0 |  | Práce | Běžná |  |  |  | POL1_7
|  | 24 : 1,44*12,4*3 |  | 53.57 | [23 empty] | VV | 0
|  | 18 : 0,72*2,9*8 |  | 16.7 | [23 empty] | VV | 0
|  | 14 : 0,56*2,25*3 |  | 3.78 | [23 empty] | VV | 0
|  | 16 : 0,64*(3,6*10+2,4*3+2,75+1,5+2,55) |  | 32 | [23 empty] | VV | 0
Díl: | 784 | Malby |  |  |  | 0 |  | 0 |  | 0 |  | 0 |  | 0.13 |  | 0 |  |  |  |  | 0 | [6 empty] | DIL
238 | 784402801R00 | Odstranění maleb oškrabáním, v místnostech do 3,8 m | m2 | 282.711 |  | 0 |  | 0 |  | 0 | 21 | 0 | 0 | 0 | 0 | 0 |  | RTS 26/ I | RTS 25/ I | 0 | 0 |  | Práce | Běžná |  |  |  | POL1_7
|  | omítky 30 : 141,2810 |  | 141.28 | [23 empty] | VV | 0
|  | stropy : 72,45+54,48+14,5 |  | 141.43 | [23 empty] | VV | 0
239 | 784111701R00 | Příprava povrchu Penetrace (napouštění) podkladu disperzní, jednonásobná | m2 | 354.871 |  | 0 |  | 0 |  | 0 | 21 | 0 | 5e-05 | 0.02 | 0 | 0 |  | RTS 26/ I | RTS 25/ I | 0 | 0 |  | Práce | Běžná |  |  |  | POL1_7
|  | omítky 30 : 141,2810 |  | 141.28 | [23 empty] | VV | 0
|  | omítky nové : 3,1*(2,2+11,8+2,7*3+2*0,45)-2,5*3,1*4 |  | 40.3 | [23 empty] | VV | 0
|  | stropy : 72,45+54,48+14,5 |  | 141.43 | [23 empty] | VV | 0
|  | přístavba strop : 11,8*2,7 |  | 31.86 | [23 empty] | VV | 0
240 | 784115722R00 | Malby z malířských směsí omyvatelných, pro sádrokarton, , barevné, dvojnásobné | m2 | 354.871 |  | 0 |  | 0 |  | 0 | 21 | 0 | 0.00032 | 0.11 | 0 | 0 |  | RTS 26/ I | RTS 25/ I | 0 | 0 |  | Práce | Běžná |  |  |  | POL1_7
|  | barevný odstín dle výběru objednatele | [25 empty] | POP
|  | omítky 30 : 141,2810 |  | 141.28 | [23 empty] | VV | 0
|  | omítky nové : 3,1*(2,2+11,8+2,7*3+2*0,45)-2,5*3,1*4 |  | 40.3 | [23 empty] | VV | 0
|  | stropy : 72,45+54,48+14,5 |  | 141.43 | [23 empty] | VV | 0
|  | přístavba strop : 11,8*2,7 |  | 31.86 | [23 empty] | VV | 0
Díl: | 786 | Čalounické úpravy |  |  |  | 0 |  | 0 |  | 0 |  | 0 |  | 0 |  | 0 |  |  |  |  | 0 | [6 empty] | DIL
241 | 786621111R00 | Zastiňující zařízení lamelové žaluzie do oken zdvojených otevíravých, sklápěcích nebo vyklápěcích, pro okna dřevěná | m2 | 1.44 |  | 0 |  | 0 |  | 0 | 21 | 0 | 0.00196 | 0 | 0 | 0 |  | RTS 26/ I | RTS 22/ II | 0 | 0 |  | Práce | Běžná |  |  |  | POL1_7
|  | 1,2*1,2 |  | 1.44 | [23 empty] | VV | 0
Díl: | D96 | Přesuny suti a vybouraných hmot |  |  |  | 0 |  | 0 |  | 0 |  | 0 |  | 0 |  | 0 |  |  |  |  | 8.63 | [6 empty] | DIL
242 | 979087112R00 | Vodorovná doprava suti a vybouraných hmot nakládání suti na dopravní prostředky, | t | 52.644 |  | 0 |  | 0 |  | 0 | 21 | 0 | 0 | 0 | 0 | 0 | 821-1 | RTS 26/ I | Kalkul | 0.164 | 8.63 |  | Přesun suti | Běžná |  |  |  | POL8_
|  | se složením a hrubým urovnáním nebo s přeložením na jiný dopravní prostředek kromě lodi, vč. příplatku za každých dalších i započatých 1000 m přes 1000 m, | [25 empty] | SPI |  | se složením a hrubým urovnáním nebo s přeložením na jiný dopravní prostředek kromě lodi, vč. příplatku za každých dalších i započatých 1000 m přes 1000 m,
243 | 979081111R00 | Odvoz suti a vybouraných hmot na skládku do 1 km | t | 52.644 |  | 0 |  | 0 |  | 0 | 21 | 0 | 0 | 0 | 0 | 0 |  | RTS 26/ I | RTS 25/ I | 0 | 0 |  | Přesun suti | Běžná |  |  |  | POL8_
244 | 979081121R00 | Příplatek k odvozu za každý další 1 km | t | 1000.236 |  | 0 |  | 0 |  | 0 | 21 | 0 | 0 | 0 | 0 | 0 |  | RTS 26/ I | RTS 25/ I | 0 | 0 |  | Přesun suti | Běžná |  |  |  | POL8_
245 | 979082111R00 | Vnitrostaveništní doprava suti a vybouraných hmot do 10 m | t | 52.644 |  | 0 |  | 0 |  | 0 | 21 | 0 | 0 | 0 | 0 | 0 |  | RTS 26/ I | RTS 25/ I | 0 | 0 |  | Přesun suti | Běžná |  |  |  | POL8_
246 | 979082121R00 | Příplatek k vnitrost. dopravě suti za dalších 5 m | t | 263.22 |  | 0 |  | 0 |  | 0 | 21 | 0 | 0 | 0 | 0 | 0 |  | RTS 26/ I | RTS 25/ I | 0 | 0 |  | Přesun suti | Běžná |  |  |  | POL8_
247 | 979999999R00 | Poplatek za recyklaci, suti s 10 % příměsi dřeva, plastu apod., , skupina 17 01 07 z Katalogu odpadů | t | 52.644 |  | 0 |  | 0 |  | 0 | 21 | 0 | 0 | 0 | 0 | 0 |  | RTS 26/ I | RTS 25/ I | 0 | 0 |  | Přesun suti | Běžná |  |  |  | POL8_
[26 empty] | 12 | 21 | DPH
| Celkem |  |  |  |  | 0 | [19 empty] | 0 | 0 | SUM
END
Note on S6: Jedná se o informaci, zda se jedná o položku, která je do rozpočtu zadána z cenové soustavy RTS, nebo vlastní.
Note on T6: Jedná se o název CÚ, která je zadána u položky rozpočtu

## 01 05 Pol
Položkový soupis prací a dodávek | [27 empty] | #TypZaznamu#
S: | 20250605 | ZZS Opava - přístavba + stavební práce | [25 empty] | STA
O: | 01 | Přístavba + stavební úpravy | [22 empty] | STA |  |  | OBJ
R: | 05 | SO 1 - Zpevněné plochy | [25 empty] | ROZ
P.č. | Číslo položky | Název položky | MJ | Množství | Cena / MJ | Celkem | Dodávka | Dodávka celk. | Montáž | Montáž celk. | DPH | Cena s DPH | Hmotnost / MJ | Hmotnost celk.(t) | Dem. hmotnost / MJ | Dem. hmotnost celk.(t) | Ceník | Cen. soustava / platnost | Cenová úroveň | Nhod / MJ | Nhod celk. | Dodavatel | Typ položky | Stav položky
Díl: | 1 | Zemní práce |  |  |  | 0 |  | 0 |  | 0 |  | 0 |  | 0 |  | 91.02 |  |  |  |  | 0.06 | [6 empty] | DIL
1 | 113106231R00 | Rozebrání vozovek a ploch s jakoukoliv výplní spár v jakékoliv ploše, ze zámkové dlažky, kladených do lože z kameniva | m2 | 119.9725 |  | 0 |  | 0 |  | 0 | 21 | 0 | 0 | 0 | 0.225 | 26.99 |  | RTS 26/ I | RTS 25/ I | 0 | 0 |  | Práce | Běžná |  |  |  | POL1_1
|  | uložení pro zpětné použití - část | [25 empty] | POP
|  | likvidace : 13,65*2,65 |  | 36.17 | [23 empty] | VV | 0
|  | 4,2*14 |  | 58.8 | [23 empty] | VV | 0
|  | r : 25 |  | 25 | [23 empty] | VV | 0
2 | 113107330R00 | Odstranění podkladů nebo krytů z kameniva těženého, v ploše jednotlivě do 50 m2, tloušťka vrstvy 300 mm | m2 | 94.9725 |  | 0 |  | 0 |  | 0 | 21 | 0 | 0 | 0 | 0.66 | 62.68 |  | RTS 26/ I | RTS 25/ I | 0 | 0 |  | Práce | Běžná |  |  |  | POL1_1
|  | přístavba : 13,65*2,65 |  | 36.17 | [23 empty] | VV | 0
|  | zpevněná plocha k liniovému žlabu : 4,2*14 |  | 58.8 | [23 empty] | VV | 0
3 | 113202111R00 | Vytrhání obrub z krajníků nebo obrubníků stojatých | m | 5 |  | 0 |  | 0 |  | 0 | 21 | 0 | 0 | 0 | 0.27 | 1.35 |  | RTS 26/ I | RTS 25/ I | 0 | 0 |  | Práce | Běžná |  |  |  | POL1_1
|  | 3+2 |  | 5 | [23 empty] | VV | 0
4 | 122202201R00 | Odkopávky a prokopávky pro silnice v hornině 3 do 100 m3 | m3 | 5.88 |  | 0 |  | 0 |  | 0 | 21 | 0 | 0 | 0 | 0 | 0 |  | RTS 26/ I | RTS 25/ I | 0 | 0 |  | Práce | Běžná |  |  |  | POL1_1
|  | úprava od přístavby k liniovému žlabu | [25 empty] | POP
|  | 4,2*14*0,1 |  | 5.88 | [23 empty] | VV | 0
5 | 122202509R00 | Odkopávky a prokopávky pro železnice v hornině 3 příplatek k cenám za lepivost horniny | m3 | 5.88 |  | 0 |  | 0 |  | 0 | 21 | 0 | 0 | 0 | 0 | 0 |  | RTS 26/ I | RTS 25/ I | 0 | 0 |  | Práce | Běžná |  |  |  | POL1_1
|  | 4,2*14*0,1 |  | 5.88 | [23 empty] | VV | 0
6 | 130901123RT1 | Bourání konstrukcí v hloubených vykopávkách z betonu, železového nebo z předpjatého, pneumatickým kladivem | m3 | 0.5 |  | 0 |  | 0 |  | 0 | 21 | 0 | 0 | 0 | 0 | 0 |  | RTS 26/ I | RTS 25/ I | 0 | 0 |  | Práce | Běžná |  |  |  | POL1_1
|  | 0,5 |  | 0.5 | [23 empty] | VV | 0
7 | 162201102R00 | Vodorovné přemístění výkopku z horniny 1 až 4, na vzdálenost přes 20 do 50 m | m3 | 5.88 |  | 0 |  | 0 |  | 0 | 21 | 0 | 0 | 0 | 0 | 0 |  | RTS 26/ I | RTS 25/ I | 0 | 0 |  | Práce | Běžná |  |  |  | POL1_1
|  | 4,2*14*0,1 |  | 5.88 | [23 empty] | VV | 0
8 | 167101101R00 | Nakládání, skládání, překládání neulehlého výkopku nakládání výkopku do 100 m3, z horniny 1 až 4 | m3 | 5.88 |  | 0 |  | 0 |  | 0 | 21 | 0 | 0 | 0 | 0 | 0 |  | RTS 26/ I | RTS 25/ I | 0 | 0 |  | Práce | Běžná |  |  |  | POL1_1
|  | 4,2*14*0,1 |  | 5.88 | [23 empty] | VV | 0
9 | 162701105R00 | z horniny 1 až 4, na vzdálenost přes 9 000 do 10 000 m | m3 | 5.8 |  | 0 |  | 0 |  | 0 | 21 | 0 | 0 | 0 | 0 | 0 |  | RTS 26/ I | Kalkul | 0.011 | 0.06 |  | Práce | Běžná |  |  |  | POL1_
10 | 162701109R00 | Vodorovné přemístění výkopku příplatek k ceně za každých dalších i započatých 1 000 m přes 10 000 m z horniny 1 až 4 | m3 | 110.2 |  | 0 |  | 0 |  | 0 | 21 | 0 | 0 | 0 | 0 | 0 | 800-1 | RTS 26/ I | Kalkul | 0 | 0 |  | Práce | Běžná |  |  |  | POL1_
|  | po suchu, bez naložení výkopku, avšak se složením bez rozhrnutí, zpáteční cesta vozidla. | [25 empty] | SPI
|  | 5,8*19 |  | 110.2 | [23 empty] | VV | 0
11 | 199000002R00 | Poplatky za skládku horniny 1- 4, skupina 17 05 04 z Katalogu odpadů | m3 | 5.8 |  | 0 |  | 0 |  | 0 | 21 | 0 | 0 | 0 | 0 | 0 | 800-1 | RTS 26/ I | RTS 25/ I | 0 | 0 |  | Práce | Běžná |  |  |  | POL1_1
Díl: | 2 | Základy a zvláštní zakládání |  |  |  | 0 |  | 0 |  | 0 |  | 0 |  | 0.04 |  | 0 |  |  |  |  | 0 | [6 empty] | DIL
12 | 215901101RT5 | Zhutnění podloží z rostlé horniny 1 až 4 pod násypy z hornin soudržných do 92% PS a nesoudržných sypkých relativní ulehlosti l(d) do 0,8 vibrační deskou | m2 | 65.4 |  | 0 |  | 0 |  | 0 | 21 | 0 | 0 | 0 | 0 | 0 |  | RTS 26/ I | RTS 25/ I | 0 | 0 |  | Práce | Běžná |  |  |  | POL1_1
|  | 4,2*14 |  | 58.8 | [23 empty] | VV | 0
|  | 4,4*1,5 |  | 6.6 | [23 empty] | VV | 0
13 | 289970111R00 | Geotextílie separační, filtrační, zpevňující polypropylén, 300 g/m2 | m2 | 81.75 |  | 0 |  | 0 |  | 0 | 21 | 0 | 0.0005 | 0.04 | 0 | 0 |  | RTS 26/ I | RTS 25/ I | 0 | 0 |  | Práce | Běžná |  |  |  | POL1_0
|  | 4,2*14*1,25 |  | 73.5 | [23 empty] | VV | 0
|  | 4,4*1,5*1,25 |  | 8.25 | [23 empty] | VV | 0
Díl: | 5 | Komunikace |  |  |  | 0 |  | 0 |  | 0 |  | 0 |  | 77.29 |  | 0 |  |  |  |  | 0 | [6 empty] | DIL
14 | 564681111R00 | Podklad z kameniva hrubého drceného vel. 63-125 mm tloušťka po zhutnění 300 mm | m2 | 65.4 |  | 0 |  | 0 |  | 0 | 21 | 0 | 0.645 | 42.18 | 0 | 0 |  | RTS 26/ I | RTS 25/ I | 0 | 0 |  | Práce | Běžná |  |  |  | POL1_1
|  | 4,2*14 |  | 58.8 | [23 empty] | VV | 0
|  | 4,4*1,5 |  | 6.6 | [23 empty] | VV | 0
15 | 564851111RT4 | Podklad ze štěrkodrti s rozprostřením a zhutněním frakce 0-63 mm, tloušťka po zhutnění 150 mm | m2 | 65.4 |  | 0 |  | 0 |  | 0 | 21 | 0 | 0.378 | 24.72 | 0 | 0 |  | RTS 26/ I | RTS 25/ I | 0 | 0 |  | Práce | Běžná |  |  |  | POL1_1
|  | výměna nesoudržného podkladu | [25 empty] | POP
POP
|  | (MINIMÁLNÍ MODUL PŘETVÁRNOSTI PODKLADNÍCH VRSTEV PARKOVIŠTĚ 45 MPa) | [25 empty] | POP
|  | 4,2*14 |  | 58.8 | [23 empty] | VV | 0
|  | 4,4*1,5 |  | 6.6 | [23 empty] | VV | 0
16 | 596215041R00 | Kladení zámkové dlažby do drtě tloušťka dlažby 80 mm, tloušťka lože 50 mm | m2 | 90.4 |  | 0 |  | 0 |  | 0 | 21 | 0 | 0.0928 | 8.39 | 0 | 0 |  | RTS 26/ I | RTS 25/ I | 0 | 0 |  | Práce | Běžná |  |  |  | POL1_0
|  | zpětná pokládka | [25 empty] | POP
|  | 4,2*14 |  | 58.8 | [23 empty] | VV | 0
|  | 4,4*1,5 |  | 6.6 | [23 empty] | VV | 0
|  | r : 25 |  | 25 | [23 empty] | VV | 0
17 | 596291113R00 | Řezání zámkové dlažby tloušťky 80 mm | m | 33.5 |  | 0 |  | 0 |  | 0 | 21 | 0 | 0.00036 | 0.01 | 0 | 0 |  | RTS 26/ I | RTS 25/ I | 0 | 0 |  | Práce | Běžná |  |  |  | POL1_1
|  | řezání doplňované zámkové dlažby a nové mezerovité dlažby | [25 empty] | POP
|  | 12,5+14+7 |  | 33.5 | [23 empty] | VV | 0
18 | 59245283 | Dlažba betonová typ: zámkový; dl = 200 mm; š = 165 mm; tl = 80,0 mm; povrchová úprava: impregnace; barva: dle vzorníku | m2 | 13.08 |  | 0 |  | 0 |  | 0 | 21 | 0 | 0.152 | 1.99 | 0 | 0 | SPCM | RTS 26/ I | RTS 25/ I | 0 | 0 |  | Specifikace | Běžná |  |  |  | POL3_1
|  | doplnění nové dlažby - 20% | [25 empty] | POP
|  | 65,4000*0,2 |  | 13.08 | [23 empty] | VV | 0
Díl: | 8 | Trubní vedení |  |  |  | 0 |  | 0 |  | 0 |  | 0 |  | 0 |  | 0 |  |  |  |  | 0 | [6 empty] | DIL
19 | 899721111R00 | Výstražné fólie výstražná fólie pro vodovod, šířka 22 cm | m | 40 |  | 0 |  | 0 |  | 0 | 21 | 0 | 0 | 0 | 0 | 0 |  | RTS 26/ I | RTS 25/ I | 0 | 0 |  | Práce | Běžná |  |  |  | POL1_1
|  | 20+15+5 |  | 40 | [23 empty] | VV | 0
Díl: | 91 | Doplňující práce na komunikaci |  |  |  | 0 |  | 0 |  | 0 |  | 0 |  | 1.19 |  | 0 |  |  |  |  | 0 | [6 empty] | DIL
20 | 917862111RU2 | Osazení silničního nebo chodníkového obrubníku včetně dodávky betonovéího obrubníku 1000/150/250 mm, stojatého, s boční opěrou z betonu prostého, do lože z betonu prostého C 12/15 | m | 4.4 |  | 0 |  | 0 |  | 0 | 21 | 0 | 0.26941 | 1.19 | 0 | 0 |  | RTS 26/ I | RTS 25/ I | 0 | 0 |  | Práce | Běžná |  |  |  | POL1_1
|  | 1,6+2,8 |  | 4.4 | [23 empty] | VV | 0
Díl: | D96 | Přesuny suti a vybouraných hmot |  |  |  | 0 |  | 0 |  | 0 |  | 0 |  | 0 |  | 0 |  |  |  |  | 0 | [6 empty] | DIL
21 | 979087112R00 | Vodorovná doprava suti a vybouraných hmot nakládání suti na dopravní prostředky, | t | 91.0257 |  | 0 |  | 0 |  | 0 | 21 | 0 | 0 | 0 | 0 | 0 |  | RTS 26/ I | RTS 25/ I | 0 | 0 |  | Přesun suti | Běžná |  |  |  | POL8_
|  | . | [25 empty] | POP
Díl: | 99 | Staveništní přesun hmot |  |  |  | 0 |  | 0 |  | 0 |  | 0 |  | 0 |  | 0 |  |  |  |  | 30.62 | [6 empty] | DIL
22 | 998223011R00 | Přesun hmot pozemních komunikací, kryt dlážděný jakékoliv délky objektu | t | 78.5198 |  | 0 |  | 0 |  | 0 | 21 | 0 | 0 | 0 | 0 | 0 | 822-1 | RTS 26/ I | RTS 25/ I | 0.39 | 30.62 |  | Přesun hmot | Běžná |  |  |  | POL7_1
|  | vodorovně do 200 m | [25 empty] | SPI
Díl: | D96 | Přesuny suti a vybouraných hmot |  |  |  | 0 |  | 0 |  | 0 |  | 0 |  | 0 |  | 0 |  |  |  |  | 0 | [6 empty] | DIL
23 | 979081111R00 | Odvoz suti a vybouraných hmot na skládku do 1 km | t | 91.0257 |  | 0 |  | 0 |  | 0 | 21 | 0 | 0 | 0 | 0 | 0 |  | RTS 26/ I | RTS 25/ I | 0 | 0 |  | Přesun suti | Běžná |  |  |  | POL8_
|  | . | [25 empty] | POP
24 | 979081121R00 | Příplatek k odvozu za každý další 1 km | t | 1729.4876 |  | 0 |  | 0 |  | 0 | 21 | 0 | 0 | 0 | 0 | 0 |  | RTS 26/ I | RTS 25/ I | 0 | 0 |  | Přesun suti | Běžná |  |  |  | POL8_
|  | . | [25 empty] | POP
25 | 979082111R00 | Vnitrostaveništní doprava suti a vybouraných hmot do 10 m | t | 91.0257 |  | 0 |  | 0 |  | 0 | 21 | 0 | 0 | 0 | 0 | 0 |  | RTS 26/ I | RTS 25/ I | 0 | 0 |  | Přesun suti | Běžná |  |  |  | POL8_
|  | . | [25 empty] | POP
26 | 979082121R00 | Příplatek k vnitrost. dopravě suti za dalších 5 m | t | 455.1283 |  | 0 |  | 0 |  | 0 | 21 | 0 | 0 | 0 | 0 | 0 |  | RTS 26/ I | RTS 25/ I | 0 | 0 |  | Přesun suti | Běžná |  |  |  | POL8_
|  | . | [25 empty] | POP
27 | 979999999R00 | Poplatek za recyklaci, suti s 10 % příměsi dřeva, plastu apod., , skupina 17 01 07 z Katalogu odpadů | t | 91.0257 |  | 0 |  | 0 |  | 0 | 21 | 0 | 0 | 0 | 0 | 0 |  | RTS 26/ I | RTS 25/ I | 0 | 0 |  | Přesun suti | Běžná |  |  |  | POL8_
[26 empty] | 12 | 21 | DPH
| Celkem |  |  |  |  | 0 | [19 empty] | 0 | 0 | SUM
END
Note on S6: Jedná se o informaci, zda se jedná o položku, která je do rozpočtu zadána z cenové soustavy RTS, nebo vlastní.
Note on T6: Jedná se o název CÚ, která je zadána u položky rozpočtu

## 01 06 Pol
Položkový soupis prací a dodávek | [27 empty] | #TypZaznamu#
S: | 20250605 | ZZS Opava - přístavba + stavební práce | [25 empty] | STA
O: | 01 | Přístavba + stavební úpravy | [22 empty] | STA |  |  | OBJ
R: | 06 | SO 1 - Vytápění | [25 empty] | ROZ
P.č. | Číslo položky | Název položky | MJ | Množství | Cena / MJ | Celkem | Dodávka | Dodávka celk. | Montáž | Montáž celk. | DPH | Cena s DPH | Hmotnost / MJ | Hmotnost celk.(t) | Dem. hmotnost / MJ | Dem. hmotnost celk.(t) | Ceník | Cen. soustava / platnost | Cenová úroveň | Nhod / MJ | Nhod celk. | Dodavatel | Typ položky | Stav položky
Díl: | 61 | Upravy povrchů vnitřní |  |  |  | 0 |  | 0 |  | 0 |  | 0 |  | 0.1 |  | 0 |  |  |  |  | 0 | [6 empty] | DIL
1 | 612403385R00 | Hrubá výplň rýh ve stěnách, jakoukoliv maltou maltou ze suchých směsí 100 x 50 mm | m | 12 |  | 0 |  | 0 |  | 0 | 21 | 0 | 0.00866 | 0.1 | 0 | 0 |  | RTS 26/ I | RTS 25/ I | 0 | 0 |  | Práce | Běžná |  |  |  | POL1_1
|  | 12 |  | 12 | [23 empty] | VV | 0
Díl: | 97 | Prorážení otvorů |  |  |  | 0 |  | 0 |  | 0 |  | 0 |  | 0.01 |  | 0.17 |  |  |  |  | 0 | [6 empty] | DIL
2 | 973031324R00 | Vysekání v cihelném zdivu výklenků a kapes kapes na jakoukoliv maltu vápennou nebo vápenocementovou, plochy do 0,1 m2, hloubky do 150 mm | kus | 4 |  | 0 |  | 0 |  | 0 | 21 | 0 | 0.00049 | 0 | 0.015 | 0.06 |  | RTS 26/ I | RTS 25/ I | 0 | 0 |  | Práce | Běžná |  |  |  | POL1_1
|  | 4 |  | 4 | [23 empty] | VV | 0
3 | 974031133R00 | Vysekání rýh v jakémkoliv zdivu cihelném v ploše do hloubky 50 mm, šířky do 100 mm | m | 12 |  | 0 |  | 0 |  | 0 | 21 | 0 | 0.00049 | 0.01 | 0.009 | 0.11 |  | RTS 26/ I | RTS 25/ I | 0 | 0 |  | Práce | Běžná |  |  |  | POL1_1
|  | 12 |  | 12 | [23 empty] | VV | 0
Díl: | 99 | Staveništní přesun hmot |  |  |  | 0 |  | 0 |  | 0 |  | 0 |  | 0 |  | 0 |  |  |  |  | 0 | [6 empty] | DIL
4 | 999281105R00 | Přesun hmot pro opravy a údržbu objektů pro opravy a údržbu dosavadních objektů včetně vnějších plášťů výšky do 6 m, | t | 0.11176 |  | 0 |  | 0 |  | 0 | 21 | 0 | 0 | 0 | 0 | 0 |  | RTS 26/ I | RTS 25/ I | 0 | 0 |  | Přesun hmot | Běžná |  |  |  | POL7_
Díl: | 713 | Izolace tepelné |  |  |  | 0 |  | 0 |  | 0 |  | 0 |  | 0 |  | 0 |  |  |  |  | 0 | [6 empty] | DIL
5 | 722181212R00 | Izolace vodovodního potrubí návleková z trubic z pěnového polyetylenu, tloušťka stěny 9 mm, d 6 mm | m | 24 |  | 0 |  | 0 |  | 0 | 21 | 0 | 2e-05 | 0 | 0 | 0 |  | RTS 26/ I | RTS 25/ I | 0 | 0 |  | Práce | Běžná |  |  |  | POL1_0
|  | Termoizolační trubice z pěnového polyetylenu s uzavřenou buněčnou strukturou. | [25 empty] | POP
|  | 24 |  | 24 | [23 empty] | VV | 0
6 | 28377670.RZZ | Páska samolepicí š. 38 mm, dl. 20m | ks | 2 |  | 0 |  | 0 |  | 0 | 21 | 0 | 0 | 0 | 0 | 0 |  | Vlastní | Indiv | 0 | 0 |  | Specifikace | Běžná |  |  |  | POL3_7
|  | 2 |  | 2 | [23 empty] | VV | 0
7 | 28377691.RZ3 | Lepidlo na polyet.návl.izolaci 500 ml | ks | 1 |  | 0 |  | 0 |  | 0 | 21 | 0 | 0 | 0 | 0 | 0 |  | Vlastní | Indiv | 0 | 0 |  | Specifikace | Běžná |  |  |  | POL3_7
|  | Pro lepení příčných i podélných spojů trubic | [25 empty] | POP
|  | 1 |  | 1 | [23 empty] | VV | 0
8 | 998713201R00 | Přesun hmot pro izolace tepelné v objektech výšky do 6 m | % |  |  | 0 |  | 0 |  | 0 | 21 | 0 | 0 | 0 | 0 | 0 |  | RTS 26/ I | RTS 25/ I | 0 | 0 |  | Přesun hmot | Běžná |  |  |  | POL7_
Díl: | 733 | Rozvod potrubí |  |  |  | 0 |  | 0 |  | 0 |  | 0 |  | 0.02 |  | 0.08 |  |  |  |  | 0 | [6 empty] | DIL
9 | 733110806R00 | Demontáž potrubí z ocelových trubek závitových přes 15 do DN 32 | m | 24 |  | 0 |  | 0 |  | 0 | 21 | 0 | 2e-05 | 0 | 0.0032 | 0.08 |  | RTS 26/ I | RTS 25/ I | 0 | 0 |  | Práce | Běžná |  |  |  | POL1_7
|  | 24 |  | 24 | [23 empty] | VV | 0
10 | 733163102R00 | Potrubí pro vytápění a chlazení z trubek měděných spojovaných svařováním nebo lepením pájení pomocí kapilárních pájecích tvarovek, D 15 mm, s 1,0 mm | m | 24 |  | 0 |  | 0 |  | 0 | 21 | 0 | 0.00076 | 0.02 | 0 | 0 |  | RTS 26/ I | RTS 25/ I | 0 | 0 |  | Práce | Běžná |  |  |  | POL1_7
|  | 4*2*3 |  | 24 | [23 empty] | VV | 0
11 | 733165002R00 | Montáž tvarovky měděné pájené pájením na měkko, D 15-22 mm, jeden spoj | kus | 8 |  | 0 |  | 0 |  | 0 | 21 | 0 | 1e-05 | 0 | 0 | 0 |  | RTS 26/ I | RTS 25/ I | 0 | 0 |  | Práce | Běžná |  |  |  | POL1_7
|  | Přechod závitový ocel/CU | [25 empty] | POP
|  | 8 |  | 8 | [23 empty] | VV | 0
12 | 733191910RZ3 | Oprava-montáž potrubí závit. | ks | 8 |  | 0 |  | 0 |  | 0 | 21 | 0 | 0.00057 | 0 | 0 | 0 |  | Vlastní | Indiv | 0 | 0 |  | Práce | Běžná |  |  |  | POL1_7
|  | Odřezání ocelové trubky pro připojení přechodu ocel/CU | [25 empty] | POP
|  | 8 |  | 8 | [23 empty] | VV | 0
13 | 904 R02 | Hzs-zkousky v ramci montaz.praci, Topná zkouška | hod | 6 |  | 0 |  | 0 |  | 0 | 21 | 0 | 0 | 0 | 0 | 0 | Prav.M | RTS 26/ I | RTS 25/ I | 0 | 0 |  | HZS | Běžná |  |  |  | POL10_0
|  | 6 |  | 6 | [23 empty] | VV | 0
14 | 31945743 | Spojka bronzová typ: přechodová; značka: CuSn5Zn5Pb2-C (CC499K); ds = 15,0 mm; Rp; 1/2"; PN 16; teplota média -30 až 110 °C | kus | 8 |  | 0 |  | 0 |  | 0 | 21 | 0 | 0 | 0 | 0 | 0 | SPCM | RTS 26/ I | RTS 25/ I | 0 | 0 |  | Specifikace | Běžná |  |  |  | POL3_7
|  | 8 |  | 8 | [23 empty] | VV | 0
15 | 998733201R00 | Přesun hmot pro rozvody potrubí v objektech výšky do 6 m | % |  |  | 0 |  | 0 |  | 0 | 21 | 0 | 0 | 0 | 0 | 0 |  | RTS 26/ I | RTS 25/ I | 0 | 0 |  | Přesun hmot | Běžná |  |  |  | POL7_
Díl: | 734 | Armatury |  |  |  | 0 |  | 0 |  | 0 |  | 0 |  | 0 |  | 0.08 |  |  |  |  | 0 | [6 empty] | DIL
16 | 734100811R00 | Demontáž přírubových armatur se dvěma přírubami, do DN 50 | kus | 6 |  | 0 |  | 0 |  | 0 | 21 | 0 | 2e-05 | 0 | 0.014 | 0.08 |  | RTS 26/ I | RTS 25/ I | 0 | 0 |  | Práce | Běžná |  |  |  | POL1_7
|  | 6 |  | 6 | [23 empty] | VV | 0
17 | 734209113R00 | Montáž závitové armatury se dvěma závity, G 1/2", bez dodávky materiálu | kus | 6 |  | 0 |  | 0 |  | 0 | 21 | 0 | 0 | 0 | 0 | 0 |  | RTS 26/ I | RTS 25/ I | 0 | 0 |  | Práce | Běžná |  |  |  | POL1_7
|  | . | [25 empty] | POP
|  | 6 |  | 6 | [23 empty] | VV | 0
18 | 734213113R00 | Ventil automatický, odvzdušňovací, mosazný, PN 10, DN 20, včetně dodávky materiálu | kus | 2 |  | 0 |  | 0 |  | 0 | 21 | 0 | 0.0012 | 0 | 0 | 0 |  | RTS 26/ I | RTS 25/ I | 0 | 0 |  | Práce | Běžná |  |  |  | POL1_7
|  | 2 |  | 2 | [23 empty] | VV | 0
19 | 734291973R00 | Opravy závitových armatur zpětná montáž hlavic ovládání termostatických ventilů termostatické V 4260 | kus | 4 |  | 0 |  | 0 |  | 0 | 21 | 0 | 0.0001 | 0 | 0 | 0 |  | RTS 26/ I | RTS 23/ II | 0 | 0 |  | Práce | Běžná |  |  |  | POL1_7
|  | . | [25 empty] | POP
|  | 4 |  | 4 | [23 empty] | VV | 0
20 | 734261401RZ3 | Arm roh,přím, G1/2x15 EK přípoj radiátoru VK, vč.montáže | kus | 4 |  | 0 |  | 0 |  | 0 | 21 | 0 | 0.00071 | 0 | 0 | 0 |  | Vlastní | Indiv | 0 | 0 |  | Práce | Běžná |  |  |  | POL1_7
|  | 4 |  | 4 | [23 empty] | VV | 0
21 | 734261409T00 | Mtž - spoj eurokonus 15, vč.materiálu | kus | 4 |  | 0 |  | 0 |  | 0 | 21 | 0 | 0.00027 | 0 | 0 | 0 |  | Vlastní | Indiv | 0 | 0 |  | Práce | Běžná |  |  |  | POL1_7
|  | 4 |  | 4 | [23 empty] | VV | 0
22 | 551200075 | ventil radiátorový s přednastavením omezení průtoku; rohový; eurokonus x 1/2; pracovní tlak do 1,00 MPa; ovládání manuální; pracovní teplota do 12 ... | kus | 4 |  | 0 |  | 0 |  | 0 | 21 | 0 | 0 | 0 | 0 | 0 | SPCM | RTS 26/ I | RTS 25/ I | 0 | 0 |  | Specifikace | Běžná |  |  |  | POL3_7
|  | . | [25 empty] | POP
|  | 4 |  | 4 | [23 empty] | VV | 0
23 | 551200110 | šroubení regulační; mosaz; povrch nikl; eurokonus x 1/2"; PN do 10 bar; teplota do 120 °C; tvar rohové | kus | 2 |  | 0 |  | 0 |  | 0 | 21 | 0 | 0 | 0 | 0 | 0 | SPCM | RTS 26/ I | RTS 25/ I | 0 | 0 |  | Specifikace | Běžná |  |  |  | POL3_7
|  | Šroubení k regulaci nebo uzavření. | [25 empty] | POP
|  | 2 |  | 2 | [23 empty] | VV | 0
24 | 998734201R00 | Přesun hmot pro armatury v objektech výšky do 6 m | % |  |  | 0 |  | 0 |  | 0 | 21 | 0 | 0 | 0 | 0 | 0 |  | RTS 26/ I | RTS 25/ I | 0 | 0 |  | Přesun hmot | Běžná |  |  |  | POL7_
Díl: | 735 | Otopná tělesa |  |  |  | 0 |  | 0 |  | 0 |  | 0 |  | 0.23 |  | 0.11 |  |  |  |  | 0 | [6 empty] | DIL
25 | 735000912R00 | Regulace otopného systému při opravách vyregulování dvojregulačních ventilů a kohoutů s termostatickým ovládáním | kus | 4 |  | 0 |  | 0 |  | 0 | 21 | 0 | 0 | 0 | 0 | 0 |  | RTS 26/ I | RTS 25/ I | 0 | 0 |  | Práce | Běžná |  |  |  | POL1_7
|  | 4 |  | 4 | [23 empty] | VV | 0
26 | 735151821R00 | Demontáž otopných těles panelových dvouřadých, stavební délky do 1500 mm | kus | 4 |  | 0 |  | 0 |  | 0 | 21 | 0 | 8e-05 | 0 | 0.02493 | 0.1 |  | RTS 26/ I | RTS 25/ I | 0 | 0 |  | Práce | Běžná |  |  |  | POL1_7
|  | 4 |  | 4 | [23 empty] | VV | 0
27 | 735191910R00 | Ostatní opravy otopných těles napuštění vody do otopného systému včetně potrubí (bez kotle a ohříváků) otopných těles | soubor | 1 |  | 0 |  | 0 |  | 0 | 21 | 0 | 0 | 0 | 0 | 0 |  | RTS 26/ I | RTS 25/ I | 0 | 0 |  | Práce | Běžná |  |  |  | POL1_7
|  | 1 |  | 1 | [23 empty] | VV | 0
28 | 735291800R00 | Demontáž konzol nebo držáků otopných těles, registrů, konvektorů do odpadu | kus | 16 |  | 0 |  | 0 |  | 0 | 21 | 0 | 1e-05 | 0 | 0.00075 | 0.01 |  | RTS 26/ I | RTS 25/ I | 0 | 0 |  | Práce | Běžná |  |  |  | POL1_7
|  | 4*4 |  | 16 | [23 empty] | VV | 0
29 | 735494811R00 | Vypuštění vody z otopných soustav bez kotlů, ohříváků, zásobníků a nádrží | m2 | 7.84 |  | 0 |  | 0 |  | 0 | 21 | 0 | 0 | 0 | 0 | 0 |  | RTS 26/ I | RTS 25/ I | 0 | 0 |  | Práce | Běžná |  |  |  | POL1_0
|  | 1,4*0,7*2*4 |  | 7.84 | [23 empty] | VV | 0
30 | 735149005RZ1 | Montáž těles 2 řadých do délky 1600 mm | kus | 4 |  | 0 |  | 0 |  | 0 | 21 | 0 | 0 | 0 | 0 | 0 |  | Vlastní | Indiv | 0 | 0 |  | Práce | Běžná |  |  |  | POL1_0
|  | 4 |  | 4 | [23 empty] | VV | 0
31 | 48441503R | příslušenství k radiátorům konzola navrtávací univerzální; 15/120 | sada | 16 |  | 0 |  | 0 |  | 0 | 21 | 0 | 0 | 0 | 0 | 0 | SPCM | RTS 26/ I | RTS 20/ II | 0 | 0 |  | Specifikace | Běžná |  |  |  | POL3_7
|  | 4*4 |  | 16 | [23 empty] | VV | 0
32 | 484416014RZZ | Upevňovací sada pr. 24 /40 | kus | 16 |  | 0 |  | 0 |  | 0 | 21 | 0 | 0 | 0 | 0 | 0 |  | Vlastní | Indiv | 0 | 0 |  | Specifikace | Běžná |  |  |  | POL3_7
|  | 4*4 |  | 16 | [23 empty] | VV | 0
33 | 48457591020 | Těleso otopné s přirozeným prouděním - deskové; materiál: uhlíková ocel; typ: 22; H = 700 mm; B = 100 mm; L = 1 600 mm; l = 50 mm; tepelný výkon (5... | kus | 4 |  | 0 |  | 0 |  | 0 | 21 | 0 | 0.05792 | 0.23 | 0 | 0 | SPCM | RTS 26/ I | RTS 25/ I | 0 | 0 |  | Specifikace | Běžná |  |  |  | POL3_7
|  | 4 |  | 4 | [23 empty] | VV | 0
34 | 998735201R00 | Přesun hmot pro otopná tělesa v objektech výšky do 6 m | % |  |  | 0 |  | 0 |  | 0 | 21 | 0 | 0 | 0 | 0 | 0 |  | RTS 26/ I | RTS 25/ I | 0 | 0 |  | Přesun hmot | Běžná |  |  |  | POL7_
Díl: | 783 | Nátěry |  |  |  | 0 |  | 0 |  | 0 |  | 0 |  | 0 |  | 0 |  |  |  |  | 0 | [6 empty] | DIL
35 | 783424240R00 | Nátěry potrubí a armatur syntetické potrubí, do DN 50 mm, jednonásobné s 1x emailováním a základním nátěrem | m | 50 |  | 0 |  | 0 |  | 0 | 21 | 0 | 7e-05 | 0 | 0 | 0 |  | RTS 26/ I | RTS 25/ I | 0 | 0 |  | Práce | Běžná |  |  |  | POL1_7
|  | potrubí topení - stávající | [25 empty] | POP
|  | 2*25 |  | 50 | [23 empty] | VV | 0
Díl: | D96 | Přesuny suti a vybouraných hmot |  |  |  | 0 |  | 0 |  | 0 |  | 0 |  | 0 |  | 0 |  |  |  |  | 0.07 | [6 empty] | DIL
36 | 979087112R00 | nakládání suti na dopravní prostředky, | t | 0.44052 |  | 0 |  | 0 |  | 0 | 21 | 0 | 0 | 0 | 0 | 0 |  | RTS 26/ I | Kalkul | 0.164 | 0.07 |  | Přesun suti | Běžná |  |  |  | POL8_
37 | 979081111R00 | Odvoz suti a vybour. hmot na skládku do 1 km | t | 8.3699 |  | 0 |  | 0 |  | 0 | 21 | 0 | 0 | 0 | 0 | 0 |  | RTS 26/ I | RTS 25/ I | 0 | 0 |  | Přesun suti | Běžná |  |  |  | POL8_
38 | 979081121R00 | Odvoz suti a vybouraných hmot na skládku příplatek za každý další 1 km | t | 0.44052 |  | 0 |  | 0 |  | 0 | 21 | 0 | 0 | 0 | 0 | 0 |  | RTS 26/ I | RTS 25/ I | 0 | 0 |  | Přesun suti | Běžná |  |  |  | POL8_
39 | 979082111R00 | Vnitrostaveništní doprava suti a vybouraných hmot do 10 m | t | 0.44052 |  | 0 |  | 0 |  | 0 | 21 | 0 | 0 | 0 | 0 | 0 |  | RTS 26/ I | RTS 25/ I | 0 | 0 |  | Přesun suti | Běžná |  |  |  | POL8_
40 | 979082121R00 | Příplatek k vnitrost. dopravě suti za dalších 5 m | t | 2.2026 |  | 0 |  | 0 |  | 0 | 21 | 0 | 0 | 0 | 0 | 0 |  | RTS 26/ I | RTS 25/ I | 0 | 0 |  | Přesun suti | Běžná |  |  |  | POL8_
41 | 979999998R00 | Poplatek za recyklaci, suti s 5 % příměsi dřeva, plastu apod. , , skupina 17 01 07 z Katalogu odpadů | t | 0.44052 |  | 0 |  | 0 |  | 0 | 21 | 0 | 0 | 0 | 0 | 0 |  | RTS 26/ I | RTS 25/ I | 0 | 0 |  | Přesun suti | Běžná |  |  |  | POL8_
[26 empty] | 12 | 21 | DPH
| Celkem |  |  |  |  | 0 | [19 empty] | 0 | 0 | SUM
END
Note on S6: Jedná se o informaci, zda se jedná o položku, která je do rozpočtu zadána z cenové soustavy RTS, nebo vlastní.
Note on T6: Jedná se o název CÚ, která je zadána u položky rozpočtu

## 01 07 Pol
Položkový soupis prací a dodávek | [27 empty] | #TypZaznamu#
S: | 20250605 | ZZS Opava - přístavba + stavební práce | [25 empty] | STA
O: | 01 | Přístavba + stavební úpravy | [22 empty] | STA |  |  | OBJ
R: | 07 | SO 1 - ZTI - kanalizace | [25 empty] | ROZ
P.č. | Číslo položky | Název položky | MJ | Množství | Cena / MJ | Celkem | Dodávka | Dodávka celk. | Montáž | Montáž celk. | DPH | Cena s DPH | Hmotnost / MJ | Hmotnost celk.(t) | Dem. hmotnost / MJ | Dem. hmotnost celk.(t) | Ceník | Cen. soustava / platnost | Cenová úroveň | Nhod / MJ | Nhod celk. | Dodavatel | Typ položky | Stav položky
Díl: | 1 | Zemní práce |  |  |  | 0 |  | 0 |  | 0 |  | 0 |  | 2.52 |  | 2.51 |  |  |  |  | 0.03 | [6 empty] | DIL
1 | 113231113R00 | Bourání liniových odvodňovacích žabů zatížení A15, šířka žlabu 130 mm | m | 18 |  | 0 |  | 0 |  | 0 | 21 | 0 | 0 | 0 | 0.11739 | 2.11 |  | RTS 26/ I | RTS 25/ I | 0 | 0 |  | Práce | Běžná |  |  |  | POL1_1
|  | 18 |  | 18 | [23 empty] | VV | 0
2 | 114211101R00 | Odstranění trubního vedení ve výkopu z trub betonových, DN 150 mm | m | 10 |  | 0 |  | 0 |  | 0 | 21 | 0 | 0 | 0 | 0.04 | 0.4 |  | RTS 26/ I | RTS 25/ I | 0 | 0 |  | Práce | Běžná |  |  |  | POL1_1
|  | při výměně žlabu | [25 empty] | POP
|  | 10 |  | 10 | [23 empty] | VV | 0
3 | 122202509R00 | Odkopávky a prokopávky pro železnice v hornině 3 příplatek k cenám za lepivost horniny | m3 | 2.4 |  | 0 |  | 0 |  | 0 | 21 | 0 | 0 | 0 | 0 | 0 |  | RTS 26/ I | RTS 25/ I | 0 | 0 |  | Práce | Běžná |  |  |  | POL1_1
|  | 10*0,3*0,8 |  | 2.4 | [23 empty] | VV | 0
4 | 130901123RT1 | Bourání konstrukcí v hloubených vykopávkách z betonu, železového nebo z předpjatého, pneumatickým kladivem | m3 | 0.5 |  | 0 |  | 0 |  | 0 | 21 | 0 | 0 | 0 | 0 | 0 |  | RTS 26/ I | RTS 25/ I | 0 | 0 |  | Práce | Běžná |  |  |  | POL1_1
|  | 0,5 |  | 0.5 | [23 empty] | VV | 0
5 | 139711101RT3 | Vykopávka v uzavřených prostorách v hornině 3 | m3 | 2.4 |  | 0 |  | 0 |  | 0 | 21 | 0 | 0 | 0 | 0 | 0 |  | RTS 26/ I | RTS 25/ I | 0 | 0 |  | Práce | Běžná |  |  |  | POL1_1
|  | 10*0,3*0,8 |  | 2.4 | [23 empty] | VV | 0
6 | 161101101R00 | Svislé přemístění výkopku z horniny 1 až 4, při hloubce výkopu přes 1 do 2,5 m | m3 | 2.4 |  | 0 |  | 0 |  | 0 | 21 | 0 | 0 | 0 | 0 | 0 |  | RTS 26/ I | RTS 25/ I | 0 | 0 |  | Práce | Běžná |  |  |  | POL1_1
|  | 10*0,3*0,8 |  | 2.4 | [23 empty] | VV | 0
7 | 162701109R00 | Vodorovné přemístění výkopku příplatek k ceně za každých dalších i započatých 1 000 m přes 10 000 m z horniny 1 až 4 | m3 | 24 |  | 0 |  | 0 |  | 0 | 21 | 0 | 0 | 0 | 0 | 0 | 800-1 | RTS 26/ I | Kalkul | 0 | 0 |  | Práce | Běžná |  |  |  | POL1_1
|  | po suchu, bez naložení výkopku, avšak se složením bez rozhrnutí, zpáteční cesta vozidla. | [25 empty] | SPI
|  | 10*0,3*0,8*10 |  | 24 | [23 empty] | VV | 0
8 | 162701105R00 | z horniny 1 až 4, na vzdálenost přes 9 000 do 10 000 m | m3 | 2.5 |  | 0 |  | 0 |  | 0 | 21 | 0 | 0 | 0 | 0 | 0 |  | RTS 26/ I | Kalkul | 0.011 | 0.03 |  | Práce | Běžná |  |  |  | POL1_1
9 | 162201102R00 | Vodorovné přemístění výkopku z horniny 1 až 4, na vzdálenost přes 20 do 50 m | m3 | 2.4 |  | 0 |  | 0 |  | 0 | 21 | 0 | 0 | 0 | 0 | 0 |  | RTS 26/ I | RTS 25/ I | 0 | 0 |  | Práce | Běžná |  |  |  | POL1_1
|  | 10*0,3*0,8 |  | 2.4 | [23 empty] | VV | 0
10 | 167101101R00 | Nakládání, skládání, překládání neulehlého výkopku nakládání výkopku do 100 m3, z horniny 1 až 4 | m3 | 2.4 |  | 0 |  | 0 |  | 0 | 21 | 0 | 0 | 0 | 0 | 0 |  | RTS 26/ I | RTS 25/ I | 0 | 0 |  | Práce | Běžná |  |  |  | POL1_1
|  | 10*0,3*0,8 |  | 2.4 | [23 empty] | VV | 0
11 | 175101101R00 | Obsyp potrubí bez prohození sypaniny, bez dodávky obsypového materiálu | m3 | 2.4 |  | 0 |  | 0 |  | 0 | 21 | 0 | 0 | 0 | 0 | 0 |  | RTS 26/ I | RTS 25/ I | 0 | 0 |  | Práce | Běžná |  |  |  | POL1_1
|  | 10*0,3*0,8 |  | 2.4 | [23 empty] | VV | 0
12 | 583315024R | kamenivo přírodní těžené frakce 8,0 až 16,0 mm; třída B; Moravskoslezský kraj | t | 2.52 |  | 0 |  | 0 |  | 0 | 21 | 0 | 1 | 2.52 | 0 | 0 | SPCM | RTS 26/ I | RTS 20/ II | 0 | 0 |  | Specifikace | Běžná |  |  |  | POL3_1
|  | 10*0,3*0,3*2,8 |  | 2.52 | [23 empty] | VV | 0
13 | 199000002R00 | horniny 1- 4, skupina 17 05 04 z Katalogu odpadů | m3 | 2.4 |  | 0 |  | 0 |  | 0 | 21 | 0 | 0 | 0 | 0 | 0 |  | RTS 26/ I | Kalkul | 0 | 0 |  | Práce | Běžná |  |  |  | POL1_0
|  | 2,4 |  | 2.4 | [23 empty] | VV | 0
Díl: | 4 | Vodorovné konstrukce |  |  |  | 0 |  | 0 |  | 0 |  | 0 |  | 0.51 |  | 0 |  |  |  |  | 0 | [6 empty] | DIL
14 | 451572211R00 | Lože pod potrubí, stoky a drobné objekty z kameniva těženého 4÷8 mm | m3 | 0.45 |  | 0 |  | 0 |  | 0 | 21 | 0 | 1.1322 | 0.51 | 0 | 0 |  | RTS 26/ I | RTS 25/ I | 0 | 0 |  | Práce | Běžná |  |  |  | POL1_1
|  | 10*0,3*0,15 |  | 0.45 | [23 empty] | VV | 0
Díl: | 5 | Komunikace |  |  |  | 0 |  | 0 |  | 0 |  | 0 |  | 1.71 |  | 0 |  |  |  |  | 0 | [6 empty] | DIL
15 | 597071101RV1 | Odvodňovací liniový systém - žlaby z polymerbetonu, pojezdový, světlá šířka 100 mm žlab s nerezovým můstkovým roštem, osazený do betonového lože, délky 500 mm, stavební výška 110 mm, zatížení A 15, | kus | 36 |  | 0 |  | 0 |  | 0 | 21 | 0 | 0.04414 | 1.59 | 0 | 0 |  | RTS 26/ I | RTS 25/ I | 0 | 0 |  | Práce | Běžná |  |  |  | POL1_1
|  | 18*2 |  | 36 | [23 empty] | VV | 0
16 | 597071103RV1 | Odvodňovací liniový systém - žlaby z polymerbetonu, pojezdový, světlá šířka 100 mm žlabová vpust s můstkovým nerezovým roštem, osazená do betonového lože, délky 1000 mm, stavební výška 288 mm, zatížení A 15, | kus | 2 |  | 0 |  | 0 |  | 0 | 21 | 0 | 0.05927 | 0.12 | 0 | 0 |  | RTS 26/ I | RTS 25/ I | 0 | 0 |  | Práce | Běžná |  |  |  | POL1_1
|  | 2 |  | 2 | [23 empty] | VV | 0
17 | 597071193R00 | Odvodňovací liniový systém - žlaby z polymerbetonu, pojezdový, světlá šířka 100 mm odtoková sada pro žlab, hrdlo DN 110, , , , sifon+sítko | kus | 2 |  | 0 |  | 0 |  | 0 | 21 | 0 | 0.00011 | 0 | 0 | 0 |  | RTS 26/ I | RTS 25/ I | 0 | 0 |  | Práce | Běžná |  |  |  | POL1_1
|  | 2 |  | 2 | [23 empty] | VV | 0
Díl: | 8 | Trubní vedení |  |  |  | 0 |  | 0 |  | 0 |  | 0 |  | 1.26 |  | 0 |  |  |  |  | 0 | [6 empty] | DIL
18 | 899623141R00 | Obetonování potrubí nebo zdiva stok betonem prostým třídy C 12/15 | m3 | 0.5 |  | 0 |  | 0 |  | 0 | 21 | 0 | 2.525 | 1.26 | 0 | 0 |  | RTS 26/ I | RTS 25/ I | 0 | 0 |  | Práce | Běžná |  |  |  | POL1_1
|  | 0,5*0,5*0,5*4 |  | 0.5 | [23 empty] | VV | 0
Díl: | 99 | Staveništní přesun hmot |  |  |  | 0 |  | 0 |  | 0 |  | 0 |  | 0 |  | 0 |  |  |  |  | 0 | [6 empty] | DIL
19 | 999281105R00 | Přesun hmot pro opravy a údržbu objektů pro opravy a údržbu dosavadních objektů včetně vnějších plášťů výšky do 6 m, | t | 5.9998 |  | 0 |  | 0 |  | 0 | 21 | 0 | 0 | 0 | 0 | 0 |  | RTS 26/ I | RTS 25/ I | 0 | 0 |  | Přesun hmot | Běžná |  |  |  | POL7_
Díl: | 721 | Vnitřní kanalizace |  |  |  | 0 |  | 0 |  | 0 |  | 0 |  | 0.08 |  | 0.02 |  |  |  |  | 0 | [6 empty] | DIL
20 | 721176224R00 | Potrubí KG svodné (ležaté) v zemi vnější průměr D 160 mm, tloušťka stěny 4,0 mm, DN 150 | m | 20 |  | 0 |  | 0 |  | 0 | 21 | 0 | 0.00357 | 0.07 | 0 | 0 |  | RTS 26/ I | RTS 25/ I | 0 | 0 |  | Práce | Běžná |  |  |  | POL1_7
|  | SN 8 | [25 empty] | POP
|  | 20 |  | 20 | [23 empty] | VV | 0
21 | 721242115R00 | Lapač střešních splavenin DN 100, litina, včetně dodávky materiálu | kus | 1 |  | 0 |  | 0 |  | 0 | 21 | 0 | 0.01014 | 0.01 | 0 | 0 |  | RTS 26/ I | RTS 25/ I | 0 | 0 |  | Práce | Běžná |  |  |  | POL1_7
|  | 1 |  | 1 | [23 empty] | VV | 0
22 | 721242803R00 | Demontáž lapačů střešních splavenin DN 100 | kus | 1 |  | 0 |  | 0 |  | 0 | 21 | 0 | 0 | 0 | 0.02113 | 0.02 |  | RTS 26/ I | RTS 25/ I | 0 | 0 |  | Práce | Běžná |  |  |  | POL1_7
|  | 1 |  | 1 | [23 empty] | VV | 0
23 | 721290112R00 | Zkouška těsnosti kanalizace v objektech vodou, DN 200 | m | 20 |  | 0 |  | 0 |  | 0 | 21 | 0 | 0 | 0 | 0 | 0 |  | RTS 26/ I | RTS 25/ I | 0 | 0 |  | Práce | Běžná |  |  |  | POL1_7
|  | 20 |  | 20 | [23 empty] | VV | 0
24 | 998721201R00 | Přesun hmot pro vnitřní kanalizaci v objektech výšky do 6 m | % |  |  | 0 |  | 0 |  | 0 | 21 | 0 | 0 | 0 | 0 | 0 |  | RTS 26/ I | RTS 25/ I | 0 | 0 |  | Přesun hmot | Běžná |  |  |  | POL7_
Díl: | D96 | Přesuny suti a vybouraných hmot |  |  |  | 0 |  | 0 |  | 0 |  | 0 |  | 0 |  | 0 |  |  |  |  | 0 | [6 empty] | DIL
25 | 979087112R00 | Vodorovná doprava suti a vybouraných hmot nakládání suti na dopravní prostředky, | t | 2.5341 |  | 0 |  | 0 |  | 0 | 21 | 0 | 0 | 0 | 0 | 0 |  | RTS 26/ I | RTS 25/ I | 0 | 0 |  | Přesun suti | Běžná |  |  |  | POL8_
|  | . | [25 empty] | POP
26 | 979081111R00 | Odvoz suti a vybour. hmot na skládku do 1 km | t | 48.1489 |  | 0 |  | 0 |  | 0 | 21 | 0 | 0 | 0 | 0 | 0 |  | RTS 26/ I | RTS 25/ I | 0 | 0 |  | Přesun suti | Běžná |  |  |  | POL8_
|  | . | [25 empty] | POP
27 | 979081121R00 | Odvoz suti a vybouraných hmot na skládku příplatek za každý další 1 km | t | 2.5341 |  | 0 |  | 0 |  | 0 | 21 | 0 | 0 | 0 | 0 | 0 |  | RTS 26/ I | RTS 25/ I | 0 | 0 |  | Přesun suti | Běžná |  |  |  | POL8_
|  | . | [25 empty] | POP
28 | 979082111R00 | Vnitrostaveništní doprava suti a vybouraných hmot do 10 m | t | 2.5341 |  | 0 |  | 0 |  | 0 | 21 | 0 | 0 | 0 | 0 | 0 |  | RTS 26/ I | RTS 25/ I | 0 | 0 |  | Přesun suti | Běžná |  |  |  | POL8_
|  | . | [25 empty] | POP
29 | 979082121R00 | Příplatek k vnitrost. dopravě suti za dalších 5 m | t | 12.6707 |  | 0 |  | 0 |  | 0 | 21 | 0 | 0 | 0 | 0 | 0 |  | RTS 26/ I | RTS 25/ I | 0 | 0 |  | Přesun suti | Běžná |  |  |  | POL8_
|  | . | [25 empty] | POP
30 | 979999999R00 | Poplatek za recyklaci, suti s 10 % příměsi dřeva, plastu apod., , skupina 17 01 07 z Katalogu odpadů | t | 2.5341 |  | 0 |  | 0 |  | 0 | 21 | 0 | 0 | 0 | 0 | 0 |  | RTS 26/ I | RTS 25/ I | 0 | 0 |  | Přesun suti | Běžná |  |  |  | POL8_
[26 empty] | 12 | 21 | DPH
| Celkem |  |  |  |  | 0 | [19 empty] | 0 | 0 | SUM
END
Note on S6: Jedná se o informaci, zda se jedná o položku, která je do rozpočtu zadána z cenové soustavy RTS, nebo vlastní.
Note on T6: Jedná se o název CÚ, která je zadána u položky rozpočtu